## MATERIAIS
MATERIAL PLANEJAMENTO - 2026
| CÓDIGO | PRODUTO/SERVIÇO | QUANTIDADE | DESCRIÇÃO | CUSTEIO/INVESTIMENTO | UNIDADE | PRIORIDADE | GERÊNCIA | DIRETORIA DE COMERCIALIZAÇÃO E RELACIONAMENTO COM O CLIENTE - DC | VALOR UNITARIO ESTIMADO (R$) | TOTAL ESTIMADO (R$)
| 9551 | CLORO LIQUEFEITO |  | CLORO LIQUEFEITO | MATERAIS DE CUSTEIO | L |  | RESPONSABILIDADE |  | 18.5
| 7663 | SULFATO DE ALUMINIO FERROSO LIQUIDO |  | SULFATO DE ALUMINIO | MATERAIS DE CUSTEIO | L |  | FINALIDADE | PLANEJAMENTO DE COMPRAS CAEMA 2026 | 4.8
| 7893 | SULFATO DE ALUMINIO FERROSO GRANULADO |  | SULFATO DE ALUMINIO | MATERAIS DE CUSTEIO | KG |  | LOCAL | MARANHÃO | 4.8
| 78545 | SULFATO DE ALUMINIO FERROSO GRANULADO( KG) |  | SULFATO DE ALUMINIO | MATERAIS DE CUSTEIO | KG |  |  |  | 4.8
| 53781 | SULFATO DE ALUMINIO FERROSO LIQUIDO SIST.DO INTERIOR |  | SULFATO DE ALUMINIO | MATERAIS DE CUSTEIO | L |  | PRIORIDADE |  | 4.8
| 2269 | TUBO DE PONTA E BOLSA JE EM FERRO FUNDIDO K-7 JGS DN 350 X 6M |  | SULFATO DE ALUMINIO | MATERAIS DE CUSTEIO | KG |  | 1 - BAIXA |  | 4200
| 9567 | HIPOCLORITO DE CALCIO TABLETE |  | HIPOCLORITO DE CALCIO | MATERAIS DE CUSTEIO | UND |  | 2 - MÉDIA |  | 32
| 7670 | HIPOCLORITO DE CALCIO GRANULADO |  | HIPOCLORITO DE CALCIO | MATERAIS DE CUSTEIO | KG |  | 3 - ALTA |  | 32
| 45965 | HIPOCLORITO DE CALCIO PASTILHAS |  | HIPOCLORITO DE CALCIO | MATERAIS DE CUSTEIO | UND |  |  |  | 32
| 74122 | HIPOCLORITO DE CALCIO.ASPECTO FISICO PO BRANCO GRANULADO.ODOR DE CLORO.FORMULA QUIMICA CACL202ANIDRO PESO MOLECULAR |  | HIPOCLORITO DE CALCIO | MATERAIS DE CUSTEIO | KG |  |  |  | 18.5
| 74116 | HIPOCLORITO DE CALCIO. ASP FISICO EM PASTILHA,QUIMICA CACL.202ANIDRO.PESO MOLECULAR 142,98G/MOL.TEOR DE PUREZA MINIMA |  | HIPOCLORITO DE CALCIO | MATERAIS DE CUSTEIO | UND |  |  |  | 32
| 7485 | CAL |  | CAL HIDRATADA | MATERAIS DE CUSTEIO | UND |  |  |  | 38
| 88762 | AREIA(2,4MM-4,8MM)UND:M3;MARCA: ARGA FÁCIL |  | OUTROS MATERIAIS DE TRATAMENTO | MATERAIS DE CUSTEIO | UND |  |  |  | 190
| 88779 | SEIXO(4,8MM-12,5MM) UND:M3;MARCA:ARGA FÁCIL |  | OUTROS MATERIAIS DE TRATAMENTO | MATERAIS DE CUSTEIO | UND |  |  |  | 38
| 88785 | SEIXO(12,5MM-19,0MM)UND:M3;MARCA:ARGA FÁCIL |  | OUTROS MATERIAIS DE TRATAMENTO | MATERAIS DE CUSTEIO | UND |  |  |  | 38
| 88791 | SEIXO(19,0MM-38,0MM)UND: M3; MARCA:ARGA FÁCIL |  | OUTROS MATERIAIS DE TRATAMENTO | MATERAIS DE CUSTEIO | UND |  |  |  | 38
| 88800 | SEIXO(38,0MM-63,0MM) UND:M3;MARCA:ARGA FÁCIL |  | OUTROS MATERIAIS DE TRATAMENTO | MATERAIS DE CUSTEIO | UND |  |  |  | 38
| 88756 | AREIA(0,8MM-2,4MM) UND:M3 MARCA: ARGA FÁCIL |  | OUTROS MATERIAIS DE TRATAMENTO | MATERAIS DE CUSTEIO | UND |  |  |  | 190
| 7829 | REAGENTE PARA DETERMINACAO CLORO LIVRE DPD 25 ML |  | OUTROS MATERIAIS DE TRATAMENTO | MATERAIS DE CUSTEIO | UND |  |  |  | 18.5
| 7812 | COLIERT SUBSTRATO DEFINIDO ENZIMATICO ONPG-MUG PARA ANALISE DE COLIFORMES TOTAIS E COLI EM AGUA |  | OUTROS MATERIAIS DE TRATAMENTO | MATERAIS DE CUSTEIO | UND |  |  |  | 38
| 63711 | EASY CLEAN 1KG |  | OUTROS MATERIAIS DE TRATAMENTO | MATERAIS DE CUSTEIO | KG |  |  |  | 8.9
| 10688 | ACIDO CLORIDRICO |  | OUTROS MATERIAIS DE TRATAMENTO | MATERAIS DE CUSTEIO | L |  |  |  | 12.5
| 84244 | REAGENTE DPD LIVRE (N.N - DIETIL-P-FENILDIAMINA), SACHE, PARA ANÁLISE DE CLORO RESIDUAL LIVRE EM ÁGUA TRAT 5ML |  | OUTROS MATERIAIS DE TRATAMENTO | MATERAIS DE CUSTEIO | UND |  |  |  | 18.5
| 21261 | 150-1/4X4 CHAVE FENDA SIMPLES |  | MATERIAIS DE OFICINA E USO GERAL | MATERAIS DE CUSTEIO | UND |  |  |  | 38
| 56785 | AC FOSFERRICO, EMBALAGEM BB 20KG |  | OUTROS MATERIAIS DE TRATAMENTO | MATERAIS DE CUSTEIO | KG |  |  |  | 8.9
| 88740 | CARVÃO ANTRACITO(0,8MM-1,0MM) KG;MARCA:TRATAE |  | OUTROS MATERIAIS DE TRATAMENTO | MATERAIS DE CUSTEIO | UND |  |  |  | 38
| 52959 | REAGENTE SPANDS 500ML |  | OUTROS MATERIAIS DE TRATAMENTO | MATERAIS DE CUSTEIO | UND |  |  |  | 38
| 11788 | REAGENTE DPD CLORO LIVRE SACHE 5 ML |  | OUTROS MATERIAIS DE TRATAMENTO | MATERAIS DE CUSTEIO | UND |  |  |  | 18.5
| 88621 | CARVÃO ANTRACITO (0,9MM- 1,1MM) MARCA: TRATAE |  | OUTROS MATERIAIS DE TRATAMENTO | MATERAIS DE CUSTEIO | UND |  |  |  | 38
| 88638 | AREIA(0,5MM-0,6MM) MARCA: ARGA FÁCIL. |  | OUTROS MATERIAIS DE TRATAMENTO | MATERAIS DE CUSTEIO | UND |  |  |  | 190
| 88667 | SEIXO(6,4MM-12,7MM) ; MARCA: ARGA FÁCIL |  | OUTROS MATERIAIS DE TRATAMENTO | MATERAIS DE CUSTEIO | UND |  |  |  | 38
| 88673 | SEIXO(12,7MM-25,4MM) ; MARCA:ARGA FÁCIL |  | OUTROS MATERIAIS DE TRATAMENTO | MATERAIS DE CUSTEIO | UND |  |  |  | 38
| 88680 | SEIXO(24,5MM-50,0MM); MARCA: ARGA FÁCIL |  | OUTROS MATERIAIS DE TRATAMENTO | MATERAIS DE CUSTEIO | UND |  |  |  | 38
| 69300 | SILICAGEL |  | OUTROS MATERIAIS DE TRATAMENTO | MATERAIS DE CUSTEIO | L |  |  |  | 12.5
| 9018 | FLUOSSILICATO DE SODIO |  | OUTROS MATERIAIS DE TRATAMENTO | MATERAIS DE CUSTEIO | UND |  |  |  | 38
| 57365 | POLIMERO CATIONICO GRANULADO |  | OUTROS MATERIAIS DE TRATAMENTO | MATERAIS DE CUSTEIO | KG |  |  |  | 8.9
| 21278 | 8280E-200 ALICATE ELETRICISTA |  | MATERIAIS ELÉTRICOS | MATERAIS DE CUSTEIO | UND |  |  |  | 38
| 76345 | CONJUNTO DE REAGENTES, APLICAÇÃO QUANTITATIVO DE ALUMÍNIO EM ÁGUA, CARACTERÍSTICAS ADICIONAIS COLORIMÉTRICO, CONCENTRAÇÃ |  | OUTROS MATERIAIS DE TRATAMENTO | MATERAIS DE CUSTEIO | UND |  |  |  | 210
| 76368 | REAGENTE CONJUNTO DE REAGENTES, APLICAÇÃO QUANTITATIVO DE DUREZA TOTAL EM ÁGUA, APRESENTAÇÃO TESTE, CARACTERÍSTICAS ADIC |  | OUTROS MATERIAIS DE TRATAMENTO | MATERAIS DE CUSTEIO | UND |  |  |  | 210
| 76374 | REAGENTE ANALÍTICO 2, REAGENTE CONJUNTO DE REAGENTES, APLICAÇÃO QUANTITATIVO DE NITRITO EM ÁGUA, CARACTERÍSTICAS ADICION |  | OUTROS MATERIAIS DE TRATAMENTO | MATERAIS DE CUSTEIO | UND |  |  |  | 210
| 76381 | REAGENTE ANALÍTICO 4, TIPO 1 CONJUNTO COMPLETO, TIPO DE ANALISE 1P/ DETERMINAÇÃO DE NITROGÊNIO AMONIACAL, CONCENTRAÇÃO 1 |  | OUTROS MATERIAIS DE TRATAMENTO | MATERAIS DE CUSTEIO | KG |  |  |  | 8.9
| 47898 | GRAMPO CARROCERIA |  | OUTROS MATERIAIS DE TRATAMENTO | MATERAIS DE CUSTEIO | KG |  |  |  | 8.9
| 59909 | ABAFADOR DE RUIDOS |  | MATERIAIS DE PROTEÇÃO E SEGURANÇA | MATERAIS DE CUSTEIO | UND |  |  |  | 38
| 98654 | ABRAÇADEIRA 9MM AÇO 12-16 |  | MATERIAIS DE OFICINA E USO GERAL | MATERAIS DE CUSTEIO | UND |  |  |  | 38
| 88651 | SEIXO(3,2MM-6,4MM) MARCA: ARGA FÁCIL |  | OUTROS MATERIAIS DE TRATAMENTO | MATERAIS DE CUSTEIO | UND |  |  |  | 38
| 88704 | SEIXO(19,10MM-38MM) ;MARCA: ARGA FÁCIL |  | OUTROS MATERIAIS DE TRATAMENTO | MATERAIS DE CUSTEIO | UND |  |  |  | 38
| 88733 | SEIXO(3,36MM-6,35MM) UND:M3; MARCA:ARGA FÁCIL |  | OUTROS MATERIAIS DE TRATAMENTO | MATERAIS DE CUSTEIO | UND |  |  |  | 38
| 88711 | SEIXO(12,7MM-19,10MM) UND: M3 MARCA:ARGA FÁCIL |  | OUTROS MATERIAIS DE TRATAMENTO | MATERAIS DE CUSTEIO | UND |  |  |  | 38
| 88727 | SEIXO(6,35MM-12,7MM) UND: M3;MARCA: ARGA FÁCIL |  | OUTROS MATERIAIS DE TRATAMENTO | MATERAIS DE CUSTEIO | UND |  |  |  | 38
| 88644 | SEIXO(1,7MM-3,2MM) ; MARCA:ARGA FÁCIL. |  | OUTROS MATERIAIS DE TRATAMENTO | MATERAIS DE CUSTEIO | UND |  |  |  | 38
| 88816 | AREIA(1,0MM) UND: M3; MARCA: ARGA FÁCIL |  | OUTROS MATERIAIS DE TRATAMENTO | MATERAIS DE CUSTEIO | UND |  |  |  | 190
| 88696 | CARVÃO ANTRACITO(1,0MM) UND:KG;MARCA: TRATAE |  | OUTROS MATERIAIS DE TRATAMENTO | MATERAIS DE CUSTEIO | UND |  |  |  | 38
| 67168 | ORTOPOLIFOSFATO DE SODIO |  | OUTROS MATERIAIS DE TRATAMENTO | MATERAIS DE CUSTEIO | UND |  |  |  | 38
| 73499 | WHPC25 SIMPLATE P/HPC E USADO P/QUANTIFICACAO DE CONTAGENS DE HETERO TROFICAS (HPC) EM AGUA, BASEIA-SE NA |  | OUTROS MATERIAIS DE TRATAMENTO | MATERAIS DE CUSTEIO | UND |  |  |  | 38
| 88822 | CARVÃO ATIVO EM PÓ UMECTADO, ÍNDICE DE FENOL:MÁXIMO DE 2,5G/L, NÚMERO DE IODO:MÍNIMO DE 800 MG/L DE 12/G DE CARVÃO, UMID |  | OUTROS MATERIAIS DE TRATAMENTO | MATERAIS DE CUSTEIO | KG |  |  |  | 8.9
| 90457 | HEXA T 5 KG |  | OUTROS MATERIAIS DE TRATAMENTO | MATERAIS DE CUSTEIO | KG |  |  |  | 8.9
| 25827 | ABRACADEIRA 9MM DE ACO 13-19 |  | MATERIAIS DE OFICINA E USO GERAL | MATERAIS DE CUSTEIO | UND |  |  |  | 38
| 79728 | ABRAÇADEIRA APERTO MANUAL |  | MATERIAIS DE OFICINA E USO GERAL | MATERAIS DE CUSTEIO | UND |  |  |  | 38
| 7947 | EASY CLEAN EM PO |  | OUTROS MATERIAIS DE TRATAMENTO | MATERAIS DE CUSTEIO | KG |  |  |  | 8.9
| 141522 | ABRAÇADEIRA COM ROSCA SEM FIM 18 À 32CM |  | MATERIAIS DE OFICINA E USO GERAL | MATERAIS DE CUSTEIO | UND |  |  |  | 38
| 79556 | ABRAÇADEIRA CONDULENTE TOP 3/4 |  | MATERIAIS ELÉTRICOS | MATERAIS DE CUSTEIO | UND |  |  |  | 38
| 134812 | ABRAÇADEIRA DE NYLON 280X4,8 |  | MATERIAIS DE OFICINA E USO GERAL | MATERAIS DE CUSTEIO | UND |  |  |  | 38
| 119681 | ABRAÇADEIRA INOX 4'' MS 105-117 |  | MATERIAIS DE OFICINA E USO GERAL | MATERAIS DE CUSTEIO | UND |  |  |  | 38
| 26212 | ABRACADEIRA METAL ABERTA 2 |  | MATERIAIS DE OFICINA E USO GERAL | MATERAIS DE CUSTEIO | UND |  |  |  | 38
| 119646 | ABRAÇADEIRA MS 111-123 |  | MATERIAIS DE OFICINA E USO GERAL | MATERAIS DE CUSTEIO | UND |  |  |  | 38
| 104366 | ABRAÇADEIRA MTX FN 12-16 |  | MATERIAIS DE OFICINA E USO GERAL | MATERAIS DE CUSTEIO | UND |  |  |  | 38
| 110250 | ABRAÇADEIRA NYLON 100X2,5 |  | MATERIAIS DE OFICINA E USO GERAL | MATERAIS DE CUSTEIO | UND |  |  |  | 38
| 142971 | CABO ANTICHAMA |  | MATERIAIS ELÉTRICOS | MATERAIS DE CUSTEIO | UND |  |  |  | 45
| 113900 | ABRAÇADEIRA NYLON 140X2,5 PRETA |  | MATERIAIS DE OFICINA E USO GERAL | MATERAIS DE CUSTEIO | UND |  |  |  | 38
| 118671 | ABRAÇADEIRA NYLON 200X2,5MM |  | MATERIAIS DE OFICINA E USO GERAL | MATERAIS DE CUSTEIO | UND |  |  |  | 38
| 133379 | ABRACADEIRA NYLON 4,8X500 |  | MATERIAIS DE OFICINA E USO GERAL | MATERAIS DE CUSTEIO | UND |  |  |  | 38
| 35620 | ABRACADEIRA NYLON BRANCA 140X2,5 |  | MATERIAIS DE OFICINA E USO GERAL | MATERAIS DE CUSTEIO | UND |  |  |  | 38
| 36446 | ABRACADEIRA NYLON BRANCA/PRETA 400X4,80 |  | MATERIAIS DE OFICINA E USO GERAL | MATERAIS DE CUSTEIO | UND |  |  |  | 38
| 20267 | ABRACADEIRA REGULAVEL COM PARAFUSO 130X142MM |  | MATERIAIS DE OFICINA E USO GERAL | MATERAIS DE CUSTEIO | UND |  |  |  | 1.5
| 43736 | ABRACADEIRA SOLDAVEL 20 MM |  | MATERIAIS HIDRAULICOS | MATERAIS DE CUSTEIO | UND |  |  |  | 38
| 15355 | ABRACADEIRA T 801 300 MM |  | MATERIAIS DE OFICINA E USO GERAL | MATERAIS DE CUSTEIO | UND |  |  |  | 38
| 143366 | ABRACADEIRA T18L 100/5ML 200MM |  | MATERIAIS DE OFICINA E USO GERAL | MATERAIS DE CUSTEIO | UND |  |  |  | 38
| 39249 | ABRACADEIRA T-50-L 390MM |  | MATERIAIS DE OFICINA E USO GERAL | MATERAIS DE CUSTEIO | UND |  |  |  | 38
| 116984 | ABRAÇADEIRA T50R 100/1ML UV |  | MATERIAIS ELÉTRICOS | MATERAIS DE CUSTEIO | UND |  |  |  | 38
| 99665 | ABRAÇADEIRA T50R 200MM |  | MATERIAIS ELÉTRICOS | MATERAIS DE CUSTEIO | UND |  |  |  | 38
| 116978 | ABRAÇADEIRA T80R 100MM |  | MATERIAIS ELÉTRICOS | MATERAIS DE CUSTEIO | UND |  |  |  | 38
| 143136 | ABRACADEIRA TIPO D C/ CUNHA |  | MATERIAIS ELÉTRICOS | MATERAIS DE CUSTEIO | KG |  |  |  | 8.9
| 95704 | ABRAÇADEIRA TIPO U 1 METAL |  | MATERIAIS DE OFICINA E USO GERAL | MATERAIS DE CUSTEIO | KG |  |  |  | 8.9
| 27565 | ABRACADEIRA TIPO U I 1/4 |  | MATERIAIS DE OFICINA E USO GERAL | MATERAIS DE CUSTEIO | KG |  |  |  | 8.9
| 26271 | ABRACADEIRA TIPO U2 |  | MATERIAIS HIDRAULICOS | MATERAIS DE CUSTEIO | KG |  |  |  | 8.9
| 95711 | ABRAÇADEIRA ZINCADA U 1/2 |  | MATERIAIS HIDRAULICOS | MATERAIS DE CUSTEIO | UND |  |  |  | 38
| 47415 | ACABAMENTO BASE DOCOL 1/2 3/4 1 RIVA |  | MATERIAIS HIDRAULICOS | MATERAIS DE CUSTEIO | UND |  |  |  | 38
| 79013 | ACCESS POINT UBIQUITI NETWORKS MIMO - UAP-AC-LITE BR |  | MATERIAIS DE INFORMÁTICA | MATERAIS DE CUSTEIO | KG |  |  |  | 8.9
| 130375 | ACCESS POINT UBITIQUI AP UNIFI UAP-AC-IR |  | MATERIAIS DE INFORMÁTICA | MATERAIS DE CUSTEIO | KG |  |  |  | 8.9
| 82140 | ACELERADOR CPL(ROÇADEIRA) |  | MATERIAIS DE OFICINA E USO GERAL | MATERAIS DE CUSTEIO | UND |  |  |  | 38
| 100871 | ACELERADOR CPL 143R2 236R |  | MATERIAIS DE OFICINA E USO GERAL | MATERAIS DE CUSTEIO | UND |  |  |  | 38
| 79421 | ACENDEDOR P/ MAÇARICO E BICO DE GÁS |  | MATERIAIS DE OFICINA E USO GERAL | MATERAIS DE CUSTEIO | UND |  |  |  | 38
| 81659 | DULUB HIPOIDE 90 GL4 BD 20L |  | LUBRIFICANTES | MATERAIS DE CUSTEIO | L |  |  |  | 12.5
| 15444 | ACHOCOLATADO EM PO |  | MATERIAIS DE COPA,COZINHA E LIMPEZA | MATERAIS DE CUSTEIO | KG |  |  |  | 8.9
| 34371 | ACIDO |  | MATERIAIS DE LABORATÓRIO | MATERAIS DE CUSTEIO | L |  |  |  | 12.5
| 55024 | ACIDO ACETICO |  | MATERIAIS DE LABORATÓRIO | MATERAIS DE CUSTEIO | L |  |  |  | 12.5
| 114590 | ÁCIDO CLORÍDRICO 1L |  | MATERIAIS DE LABORATÓRIO | MATERAIS DE CUSTEIO | L |  |  |  | 12.5
| 63331 | ACOPLAMENTO |  | MATERIAL DE REPARO DE BOMBAS | MATERAIS DE CUSTEIO | UND |  |  |  | 38
| 37523 | ACOPLAMENTO ELASTICO |  | MATERIAL DE REPARO DE BOMBAS | MATERAIS DE CUSTEIO | UND |  |  |  | 38
| 34602 | HAVOLINE |  | LUBRIFICANTES | MATERAIS DE CUSTEIO | UND |  |  |  | 38
| 33577 | ACOPLAMENTO ELASTICO E-148 |  | MATERIAL DE REPARO DE BOMBAS | MATERAIS DE CUSTEIO | UND |  |  |  | 38
| 23350 | ACOPLAMENTO ELASTICO E-194 |  | MATERIAL DE REPARO DE BOMBAS | MATERAIS DE CUSTEIO | UND |  |  |  | 38
| 114927 | ACOPLAMENTO GS-168 |  | MATERIAIS HIDRAULICOS | MATERAIS DE CUSTEIO | UND |  |  |  | 38
| 16389 | ACUCAR |  | LANCHES E REFEIÇÕES | MATERAIS DE CUSTEIO | UND |  |  |  | 38
| 116531 | AÇÚCAR CRISTAL 1KG |  | LANCHES E REFEIÇÕES | MATERAIS DE CUSTEIO | KG |  |  |  | 8.9
| 106916 | DULUB HIDRÁULICO 68BL |  | LUBRIFICANTES | MATERAIS DE CUSTEIO | UND |  |  |  | 38
| 119244 | DULUB STOP DIESEL SAE 50 |  | LUBRIFICANTES | MATERAIS DE CUSTEIO | UND |  |  |  | 38
| 118463 | ÓLEO LUBRAX 20W50 |  | LUBRIFICANTES | MATERAIS DE CUSTEIO | UND |  |  |  | 38
| 109346 | AÇÚCAR DEMERARA 1KG |  | LANCHES E REFEIÇÕES | MATERAIS DE CUSTEIO | KG |  |  |  | 8.9
| 27223 | ADAPT SOLD CTO 110MMX4 |  | MATERIAIS HIDRAULICOS | MATERAIS DE CUSTEIO | UND |  |  |  | 38
| 137992 | ÓLEO 2T-500ML |  | LUBRIFICANTES | MATERAIS DE CUSTEIO | UND |  |  |  | 38
| 128993 | ADITIVO RADIADOR 1L |  | LUBRIFICANTES | MATERAIS DE CUSTEIO | L |  |  |  | 12.5
| 144495 | ÓLEO MOTOSSERA MAGNUM STHIL |  | LUBRIFICANTES | MATERAIS DE CUSTEIO | UND |  |  |  | 38
| 50883 | ADAPTADOR |  | MATERIAIS DE INFORMÁTICA | MATERAIS DE CUSTEIO | UND |  |  |  | 38
| 46545 | OLEO CAIXA DE MARCHA |  | LUBRIFICANTES | MATERAIS DE CUSTEIO | CX |  |  |  | 95
| 52741 | ROLAMENTO INTERNO TRASEIRA |  | LUBRIFICANTES | MATERAIS DE CUSTEIO | UND |  |  |  | 38
| 32709 | ADAPTADOR DE 20MM |  | MATERIAIS HIDRAULICOS | MATERAIS DE CUSTEIO | UND |  |  |  | 38
| 16082 | ADAPTADOR 25 MM |  | MATERIAIS HIDRAULICOS | MATERAIS DE CUSTEIO | UND |  |  |  | 38
| 31881 | ADAPTADOR 25X3/4'' |  | MATERIAIS HIDRAULICOS | MATERAIS DE CUSTEIO | UND |  |  |  | 38
| 114873 | ÓLEO PARA COMPRESSORES E SISTEMA PNEUMÁTICO MAX P100 |  | LUBRIFICANTES | MATERAIS DE CUSTEIO | UND |  |  |  | 38
| 144265 | VASELINA SPRAY 200G |  | LUBRIFICANTES | MATERAIS DE CUSTEIO | UND |  |  |  | 38
| 122022 | ÓLEO PARA COMPRESSOR LYNIX HIDRAX ISO AW 150 HLP |  | LUBRIFICANTES | MATERAIS DE CUSTEIO | UND |  |  |  | 38
| 111308 | BALDE DE ÓLEO RIMULA RT4 X 15W40 SHELL FR 20L |  | LUBRIFICANTES | MATERAIS DE CUSTEIO | L |  |  |  | 12.5
| 112785 | ADAPTADOR 60MM |  | MATERIAIS HIDRAULICOS | MATERAIS DE CUSTEIO | UND |  |  |  | 38
| 139726 | ADAPTADOR BLUETOOTH USB 5.0 AD0574 |  | MATERIAIS ELÉTRICOS | MATERAIS DE CUSTEIO | UND |  |  |  | 38
| 1331 | ADAPTADOR C/ FLANGE P/CAIXA AGUA DE X DNR 32 X 1 |  | MATERIAIS HIDRAULICOS | MATERAIS DE CUSTEIO | CX |  |  |  | 95
| 94283 | HIDRO 19 10W30 BLD |  | LUBRIFICANTES | MATERAIS DE CUSTEIO | UND |  |  |  | 38
| 1360 | ADAPTADOR C/ FLANGE P/CAIXA AGUA DE X DNR 60 X 2 |  | MATERIAIS HIDRAULICOS | MATERAIS DE CUSTEIO | CX |  |  |  | 95
| 110102 | ADAPTADOR CURTO 110 MM |  | MATERIAIS HIDRAULICOS | MATERAIS DE CUSTEIO | UND |  |  |  | 38
| 41737 | ADAPTADOR CURTO 3/4'' |  | MATERIAIS HIDRAULICOS | MATERAIS DE CUSTEIO | UND |  |  |  | 38
| 98074 | WHIT LUB |  | LUBRIFICANTES | MATERAIS DE CUSTEIO | UND |  |  |  | 38
| 102150 | ÒLEO DE TAMBOR TUTELA 90 1LT |  | LUBRIFICANTES | MATERAIS DE CUSTEIO | UND |  |  |  | 38
| 102166 | ÒLEO PETRONAS SELENIA PERFORMANCE 5W30 |  | LUBRIFICANTES | MATERAIS DE CUSTEIO | UND |  |  |  | 38
| 65784 | GULF HARMONY AW |  | LUBRIFICANTES | MATERAIS DE CUSTEIO | UND |  |  |  | 38
| 94627 | ADAPTADOR CURTO 50X1.1/2 |  | MATERIAIS HIDRAULICOS | MATERAIS DE CUSTEIO | UND |  |  |  | 38
| 21315 | ADAPTADOR CURTO AKROS 20X1/2 |  | MATERIAIS HIDRAULICOS | MATERAIS DE CUSTEIO | UND |  |  |  | 38
| 40962 | ADAPTADOR CURTO SR 20 X 1/2 |  | MATERIAIS HIDRAULICOS | MATERAIS DE CUSTEIO | UND |  |  |  | 38
| 108803 | SPIRAX S2 A90 CX 12X1L |  | LUBRIFICANTES | MATERAIS DE CUSTEIO | CX |  |  |  | 95
| 108186 | OLÉO PNEUM SPINDURA 10 GL 01 LT |  | LUBRIFICANTES | MATERAIS DE CUSTEIO | UND |  |  |  | 38
| 56348 | ADAPTADOR CURTO SR 25X3/4 |  | MATERIAIS HIDRAULICOS | MATERAIS DE CUSTEIO | UND |  |  |  | 38
| 76501 | ADAPTADOR CURTO SR 60 MM X2 |  | MATERIAIS HIDRAULICOS | MATERAIS DE CUSTEIO | UND |  |  |  | 38
| 112503 | ÓLEO IMPERIUM 68 20L |  | LUBRIFICANTES | MATERAIS DE CUSTEIO | L |  |  |  | 12.5
| 82268 | ADAPTADOR INFERIOR EM AÇO INOX PARA TUBO EDUTOR DE ALTA RESISTÊNCIA CLASSE HEAVY (REFORÇADO) DN 4 ' MARCA C.R.I |  | MATERIAIS HIDRAULICOS | MATERAIS DE CUSTEIO | UND |  |  |  | 380
| 72791 | ADAPTADOR PVC |  | MATERIAIS HIDRAULICOS | MATERAIS DE CUSTEIO | UND |  |  |  | 38
| 114815 | GRAXA AZUL 500G LÍTIO |  | LUBRIFICANTES | MATERAIS DE CUSTEIO | UND |  |  |  | 38
| 114011 | ÓLEO 2T-500ML ESSENCIAL LUBRAX 1315 |  | LUBRIFICANTES | MATERAIS DE CUSTEIO | UND |  |  |  | 38
| 36073 | ADAPTADOR PVC ROSCAVEL DN 60X2'' |  | MATERIAIS HIDRAULICOS | MATERAIS DE CUSTEIO | UND |  |  |  | 38
| 12457 | ADAPTADOR PVC SOLD DN 20 X 1/2" |  | MATERIAIS HIDRAULICOS | MATERAIS DE CUSTEIO | UND |  |  |  | 38
| 116620 | ÓLEO LUBRIFICANTE MÓBIL 4T 20W50 1L |  | LUBRIFICANTES | MATERAIS DE CUSTEIO | L |  |  |  | 12.5
| 143509 | LUBRIFICANTE WD 40 300ML |  | LUBRIFICANTES | MATERAIS DE CUSTEIO | UND |  |  |  | 38
| 117736 | ÓLEO HAVOLINE API SN 5W30 |  | LUBRIFICANTES | MATERAIS DE CUSTEIO | UND |  |  |  | 38
| 117653 | LUBRAX TURBINA 68 20LTS |  | LUBRIFICANTES | MATERAIS DE CUSTEIO | UND |  |  |  | 38
| 25661 | ADAPTADOR SOLD CURTO KRONA 20MM X 1/2 |  | MATERIAIS HIDRAULICOS | MATERAIS DE CUSTEIO | UND |  |  |  | 38
| 120001 | ÓLEO LUBRIFICANTE UNI ATF 12/1 |  | LUBRIFICANTES | MATERAIS DE CUSTEIO | UND |  |  |  | 38
| 120543 | ÓLEO 100 DULUB MAX LT - COMPRESSOR HIDRÁULICO |  | LUBRIFICANTES | MATERAIS DE CUSTEIO | UND |  |  |  | 38
| 83888 | ADAPTADOR SOLDAVEL 25 MM |  | MATERIAIS HIDRAULICOS | MATERAIS DE CUSTEIO | UND |  |  |  | 38
| 73298 | REAGENTE |  | LUBRIFICANTES | MATERAIS DE CUSTEIO | UND |  |  |  | 38
| 122252 | DULUB TOTAC 450 20L |  | LUBRIFICANTES | MATERAIS DE CUSTEIO | L |  |  |  | 12.5
| 100990 | ADAPTADOR SOLDÁVEL 32X1 |  | MATERIAIS HIDRAULICOS | MATERAIS DE CUSTEIO | UND |  |  |  | 38
| 126103 | ÓLEO SPEEDY GEAR 90 GL5 1LT |  | LUBRIFICANTES | MATERAIS DE CUSTEIO | UND |  |  |  | 38
| 22600 | ADAPTADOR SOLDAVEL 60MM |  | MATERIAIS HIDRAULICOS | MATERAIS DE CUSTEIO | UND |  |  |  | 38
| 40590 | ADAPTADOR SOLDAVEL CURTO |  | MATERIAIS HIDRAULICOS | MATERAIS DE CUSTEIO | UND |  |  |  | 38
| 16739 | ADAPTADOR SOLDAVEL CURTO 20 X 1/2 |  | MATERIAIS HIDRAULICOS | MATERAIS DE CUSTEIO | UND |  |  |  | 38
| 130011 | ARLA UNIVERSAL |  | LUBRIFICANTES | MATERAIS DE CUSTEIO | UND |  |  |  | 38
| 132227 | OLEO 20W30 |  | LUBRIFICANTES | MATERAIS DE CUSTEIO | UND |  |  |  | 38
| 142668 | DULUB MAX P 150 LT |  | LUBRIFICANTES | MATERAIS DE CUSTEIO | UND |  |  |  | 38
| 132575 | OLÉO YPF TRANSMISION EP 220 |  | LUBRIFICANTES | MATERAIS DE CUSTEIO | UND |  |  |  | 38
| 39440 | ADAPTADOR SOLDAVEL CURTO 25X3/4 |  | MATERIAIS HIDRAULICOS | MATERAIS DE CUSTEIO | UND |  |  |  | 38
| 41683 | ADAPTADOR SOLDAVEL CURTO 32X1 |  | MATERIAIS HIDRAULICOS | MATERAIS DE CUSTEIO | UND |  |  |  | 38
| 98393 | ADAPTADOR SOLDÁVEL CURTO 60X2 |  | MATERIAIS HIDRAULICOS | MATERAIS DE CUSTEIO | UND |  |  |  | 38
| 28116 | ADAPTADOR SOLDAVEL CURTO COM BOLSA/ROSCA 32MMX1U |  | MATERIAIS HIDRAULICOS | MATERAIS DE CUSTEIO | UND |  |  |  | 38
| 39210 | ADAPTADOR SOLDAVEL CURTO COM BOLSA/ROSCA 75MM X 2.1/2 |  | MATERIAIS HIDRAULICOS | MATERAIS DE CUSTEIO | UND |  |  |  | 38
| 1382 | ADAPTADOR SOLDAVEL CURTO JS X R DE X DNR 25 X 3/4 |  | MATERIAIS HIDRAULICOS | MATERAIS DE CUSTEIO | UND |  |  |  | 38
| 1407 | ADAPTADOR SOLDAVEL CURTO JS X R DE X DNR 40 X 1.1/4 |  | MATERIAIS HIDRAULICOS | MATERAIS DE CUSTEIO | UND |  |  |  | 38
| 35346 | ADAPTADOR SOLDAVEL CURTO LR 50MM X 1.1/U |  | MATERIAIS HIDRAULICOS | MATERAIS DE CUSTEIO | UND |  |  |  | 38
| 82311 | ADAPTADOR SUPERIOR EM AÇO INOX PARA TUBO EDUTOR DE ALTA RESISTÊNCIA CLASSE HEAVY (REFORÇADO) DN 4' MARCA C.R.I |  | MATERIAIS HIDRAULICOS | MATERAIS DE CUSTEIO | UND |  |  |  | 380
| 130270 | ADAPTADOR USB PARA SD-CARD |  | MATERIAIS DE INFORMÁTICA | MATERAIS DE CUSTEIO | UND |  |  |  | 38
| 119497 | ADAPTADOR WIFI USB TENDA DUAL BAND AC650 U9 |  | MATERIAIS ELÉTRICOS | MATERAIS DE CUSTEIO | UND |  |  |  | 38
| 94337 | ADAPTADOR WIRELESS USB 150 MBPS |  | MATERIAIS DE INFORMÁTICA | MATERAIS DE CUSTEIO | UND |  |  |  | 38
| 19382 | ADAPTADORES 20X'/2 |  | MATERIAIS HIDRAULICOS | MATERAIS DE CUSTEIO | UND |  |  |  | 38
| 58376 | ADAPTADORES INFERIOR P/MANGUEIRA LONADA 04" |  | MATERIAIS HIDRAULICOS | MATERAIS DE CUSTEIO | UND |  |  |  | 38
| 58382 | ADAPTADORES SUPERIOR P/MANGUEIRA LONADA 04" |  | MATERIAIS HIDRAULICOS | MATERAIS DE CUSTEIO | UND |  |  |  | 38
| 83820 | ELETRODUTO FERRO GALVANIZADO |  | MATERIAIS DE MANUTENÇÃO DE HIDROMETRO | MATERAIS DE CUSTEIO | UND |  |  |  | 38
| 94082 | ADESIVO 3M JUNTAS DE MOTORES DIESEL REFIL |  | MATERIAIS HIDRAULICOS | MATERAIS DE CUSTEIO | UND |  |  |  | 4200
| 113603 | ADESIVO 3M PARA JUNTA |  | MATERIAIS HIDRAULICOS | MATERAIS DE CUSTEIO | UND |  |  |  | 38
| 108602 | ADESIVO 500G VEDACIT |  | MATERIAIS HIDRAULICOS | MATERAIS DE CUSTEIO | UND |  |  |  | 38
| 38681 | ADESIVO 75G |  | MATERIAIS HIDRAULICOS | MATERAIS DE CUSTEIO | UND |  |  |  | 38
| 141812 | ANEL DE BORRACHA ABF DN 100 MM |  | MATERIAIS DE MANUTENÇÃO DE HIDROMETRO | MATERAIS DE CUSTEIO | UND |  |  |  | 18
| 89715 | REDUÇÃO SOLDÁVEL 25X20 MM |  | MATERIAIS HIDRAULICOS | MATERAIS DE CUSTEIO | UND |  |  |  | 38
| 26962 | REGISTRO DE ESFERA PLASTUBO SOLDAVEL 32MM |  | MATERIAIS HIDRAULICOS | MATERAIS DE CUSTEIO | UND |  |  |  | 380
| 21380 | ADESIVO COLA PARA TUBO PVC 75G |  | MATERIAIS HIDRAULICOS | MATERAIS DE CUSTEIO | UND |  |  |  | 380
| 101008 | VEDA ROSCA 18MMX10MM |  | MATERIAIS HIDRAULICOS | MATERAIS DE CUSTEIO | UND |  |  |  | 38
| 42412 | ADESIVO DE SILICONE |  | MATERIAIS HIDRAULICOS | MATERAIS DE CUSTEIO | UND |  |  |  | 38
| 140592 | JOELHO LR 25X1/2 |  | MATERIAIS HIDRAULICOS | MATERAIS DE CUSTEIO | UND |  |  |  | 35
| 128177 | TEE SOLDÁVEL 25MM |  | MATERIAIS HIDRAULICOS | MATERAIS DE CUSTEIO | UND |  |  |  | 38
| 137220 | BUCHA DE REDUÇÃO 32X25 |  | MATERIAIS HIDRAULICOS | MATERAIS DE CUSTEIO | UND |  |  |  | 38
| 105383 | COLA PARA CANO 175G C/ PINCEL |  | MATERIAIS HIDRAULICOS | MATERAIS DE CUSTEIO | UND |  |  |  | 38
| 101586 | ADESIVO INSTA TEKBOND |  | MATERIAIS HIDRAULICOS | MATERAIS DE CUSTEIO | UND |  |  |  | 38
| 139212 | TEE FG 90 DN 3POL |  | MATERIAIS HIDRAULICOS | MATERAIS DE CUSTEIO | UND |  |  |  | 38
| 106827 | TEE FG 90 DN 2 POL |  | MATERIAIS HIDRAULICOS | MATERAIS DE CUSTEIO | KG |  |  |  | 8.9
| 143596 | ADESIVO JUNTA (COLA JUNTAS) |  | MATERIAIS HIDRAULICOS | MATERAIS DE CUSTEIO | UND |  |  |  | 38
| 72637 | ADESIVO P/ JUNTA |  | MATERIAIS HIDRAULICOS | MATERAIS DE CUSTEIO | UND |  |  |  | 38
| 11044 | LUVA DE CORRER PVC DEFOFO JEI DN - 150 MM |  | MATERIAIS HIDRAULICOS | MATERAIS DE CUSTEIO | UND |  |  |  | 28
| 34453 | ADESIVO PARA CANO 75G |  | MATERIAIS HIDRAULICOS | MATERAIS DE CUSTEIO | UND |  |  |  | 38
| 12109 | JOELHO 90AÃ‚Â° PVC SOLD 25 MM |  | MATERIAIS HIDRAULICOS | MATERAIS DE CUSTEIO | UND |  |  |  | 35
| 20021 | ADESIVO PARA PVC 75 G |  | MATERIAIS HIDRAULICOS | MATERAIS DE CUSTEIO | UND |  |  |  | 38
| 140110 | CURVA ELETRODUTO PVC 40MM 90° SOLDÁVEL |  | MATERIAIS HIDRAULICOS | MATERAIS DE CUSTEIO | UND |  |  |  | 38
| 95727 | JOELHO 45 SOLDÁVEL DN 32 |  | MATERIAIS HIDRAULICOS | MATERAIS DE CUSTEIO | UND |  |  |  | 35
| 53812 | COLAR DE TOMADA PVC C/ TRAVAS SAIDA ROSCA 50 X 1/2" OU 50MM X 3/4" P/ LIGACAO PREDIAL AGUA |  | MATERIAIS HIDRAULICOS | MATERAIS DE CUSTEIO | UND |  |  |  | 38
| 27045 | ADESIVO PARA PVC, 175 G, SILOC |  | MATERIAIS HIDRAULICOS | MATERAIS DE CUSTEIO | UND |  |  |  | 38
| 135480 | ADESIVO PARA TUBOS PVC 17 GR |  | MATERIAIS HIDRAULICOS | MATERAIS DE CUSTEIO | UND |  |  |  | 380
| 66737 | ADESIVO PLASTICO |  | MATERIAIS HIDRAULICOS | MATERAIS DE CUSTEIO | UND |  |  |  | 38
| 105526 | FITA VEDA ROSCA ROLO 10M |  | MATERIAIS HIDRAULICOS | MATERAIS DE CUSTEIO | RL |  |  |  | 65
| 140296 | TAPS PVC 20MM |  | MATERIAIS HIDRAULICOS | MATERAIS DE CUSTEIO | UND |  |  |  | 38
| 25454 | ADESIVO PLASTICO PARA PVC |  | MATERIAIS HIDRAULICOS | MATERAIS DE CUSTEIO | UND |  |  |  | 38
| 37109 | TUBO PVC DURO SOLDAVEL 85MM X 6MT |  | MATERIAIS HIDRAULICOS | MATERAIS DE CUSTEIO | UND |  |  |  | 380
| 111774 | TUBO SOLDÁVEL 6.00M 32MM |  | MATERIAIS HIDRAULICOS | MATERAIS DE CUSTEIO | UND |  |  |  | 380
| 24986 | TUBO PVC SOLDAVEL 60MM X 6M |  | MATERIAIS HIDRAULICOS | MATERAIS DE CUSTEIO | UND |  |  |  | 380
| 122201 | REGISTRO DE GAVETA CHATO EM Fº Fº, CORPO E CASTELO EM Fº Fº NODULAR, VEDAÇÃO EM BRONZE, ANEL DE BORRACHA DN 200 |  | MATERIAIS HIDRAULICOS | MATERAIS DE CUSTEIO | KG |  |  |  | 18
| 122217 | REGISTRO DE GAVETA CHATO EM Fº Fº, CORPO E CASTELO EM Fº Fº NODULAR, VEDAÇÃO EM BRONZE, ANEL DE BORRACHA DN 250 |  | MATERIAIS HIDRAULICOS | MATERAIS DE CUSTEIO | KG |  |  |  | 18
| 122223 | REGISTRO DE GAVETA CHATO EM Fº Fº, CORPO E CASTELO EM Fº Fº NODULAR, VEDAÇÃO EM BRONZE, ANEL DE BORRACHA DN 300 |  | MATERIAIS HIDRAULICOS | MATERAIS DE CUSTEIO | KG |  |  |  | 18
| 122192 | REGISTRO DE GAVETA CHATO EM Fº Fº, CORPO E CASTELO EM Fº Fº NODULAR, VEDAÇÃO EM BRONZE, ANEL DE BORRACHA DN 150 |  | MATERIAIS HIDRAULICOS | MATERAIS DE CUSTEIO | KG |  |  |  | 18
| 122186 | REGISTRO DE GAVETA CHATO EM Fº Fº, CORPO E CASTELO EM Fº Fº NODULAR, VEDAÇÃO EM BRONZE, ANEL DE BORRACHA DN 100 |  | MATERIAIS HIDRAULICOS | MATERAIS DE CUSTEIO | KG |  |  |  | 18
| 26880 | ADESIVO PLASTICO PARA TUBO N MET; AZ; BISNAGA 75G |  | MATERIAIS HIDRAULICOS | MATERAIS DE CUSTEIO | UND |  |  |  | 380
| 19101 | ADESIVO PLASTICO PARA TUBO N MET; AZ; FRASCO 850G |  | MATERIAIS HIDRAULICOS | MATERAIS DE CUSTEIO | UND |  |  |  | 380
| 56361 | ADESIVO POLYTUBES |  | MATERIAIS HIDRAULICOS | MATERAIS DE CUSTEIO | KG |  |  |  | 8.9
| 110378 | ADESIVO SILICONE 50G ACÉTICO UGERTRANS |  | MATERIAIS HIDRAULICOS | MATERAIS DE CUSTEIO | UND |  |  |  | 38
| 75653 | ADITIVO MASTER ARLA 32 |  | LUBRIFICANTES | MATERAIS DE CUSTEIO | UND |  |  |  | 38
| 33070 | ADITIVO PARA RADIADOR |  | LUBRIFICANTES | MATERAIS DE CUSTEIO | UND |  |  |  | 38
| 83003 | ADOBE CREATIVE CLOUD 2020 |  | MATERIAIS DE INFORMÁTICA | MATERAIS DE CUSTEIO | UND |  |  |  | 38
| 71098 | ADOCANTE |  | MATERIAIS DE COPA,COZINHA E LIMPEZA | MATERAIS DE CUSTEIO | UND |  |  |  | 8.66
| 120069 | CURVA 90 SOLDÁVEL 50MM |  | MATERIAIS HIDRAULICOS | MATERAIS DE CUSTEIO | UND |  |  |  | 38
| 26778 | LUVA; PVC; MA; SOLDAVEL; 50MM |  | MATERIAIS HIDRAULICOS | MATERAIS DE CUSTEIO | UND |  |  |  | 28
| 115849 | ADAPTADOR SOLDÁVEL CURTO 85X3 |  | MATERIAIS HIDRAULICOS | MATERAIS DE CUSTEIO | UND |  |  |  | 38
| 94515 | ADOÇANTE NATURAL COLOR ANDINA |  | MATERIAIS DE COPA,COZINHA E LIMPEZA | MATERAIS DE CUSTEIO | UND |  |  |  | 38
| 23662 | CURVA SOLDAVEL DURO 90X50MM PB |  | MATERIAIS HIDRAULICOS | MATERAIS DE CUSTEIO | UND |  |  |  | 38
| 2915 | CURVA 90AÃ‚Â° JUNTA ELASTICA DN 150 |  | MATERIAIS HIDRAULICOS | MATERAIS DE CUSTEIO | UND |  |  |  | 38
| 73170 | AGUA |  | MATERIAIS DE MANUTENÇÃO DE VEÍCULOS | MATERAIS DE CUSTEIO | UND |  |  |  | 38
| 37948 | JOELHO PVC SOLDAVEL 90AÃ‚Â° 20MM P/ AGUA |  | MATERIAIS HIDRAULICOS | MATERAIS DE CUSTEIO | UND |  |  |  | 35
| 52735 | ADESIVO PLASTICO PARA TUBOS PVC 75GR |  | MATERIAIS HIDRAULICOS | MATERAIS DE CUSTEIO | UND |  |  |  | 380
| 100836 | BUCHA DE REDUÇÃO SOLDÁVEL CURTA 25X20MM |  | MATERIAIS HIDRAULICOS | MATERAIS DE CUSTEIO | UND |  |  |  | 38
| 110391 | LUVA PVC 20X1/2 |  | MATERIAIS HIDRAULICOS | MATERAIS DE CUSTEIO | UND |  |  |  | 28
| 81369 | ÁGUA DESMINERALIZADA |  | MATERIAIS DE OFICINA E USO GERAL | MATERAIS DE CUSTEIO | UND |  |  |  | 38
| 46143 | AGUA MINERAL |  | MATERIAIS DE MANUTENÇÃO DE VEÍCULOS | MATERAIS DE CUSTEIO | UND |  |  |  | 38
| 24584 | AGUA SANITARIA |  | MATERIAIS DE EXPEDIENTE E DESENHO | MATERAIS DE CUSTEIO | UND |  |  |  | 38
| 146324 | ÀGUA SANITÁRIA 1L |  | MATERIAIS DE COPA,COZINHA E LIMPEZA | MATERAIS DE CUSTEIO | L |  |  |  | 12.5
| 36861 | LUVA GALVANIZADA 4" |  | MATERIAIS HIDRAULICOS | MATERAIS DE CUSTEIO | UND |  |  |  | 28
| 101913 | AGUARRAS ANJO 900ML (SOLVENTE) |  | MATERIAIS DE OFICINA E USO GERAL | MATERAIS DE CUSTEIO | UND |  |  |  | 38
| 141284 | UNIÃO SOLDÁVEL 85MM |  | MATERIAIS HIDRAULICOS | MATERAIS DE CUSTEIO | UND |  |  |  | 38
| 141291 | JOELHO SOLDÁVEL 85MM |  | MATERIAIS HIDRAULICOS | MATERAIS DE CUSTEIO | UND |  |  |  | 35
| 141315 | TEE SOLDÁVEL 75MM |  | MATERIAIS HIDRAULICOS | MATERAIS DE CUSTEIO | UND |  |  |  | 38
| 120282 | MANGUEIRA PU 10MM |  | MATERIAIS HIDRAULICOS | MATERAIS DE CUSTEIO | UND |  |  |  | 38
| 38468 | LUVA REDUCAO 2.1/2 X 2 GALVANIZADA |  | MATERIAIS HIDRAULICOS | MATERAIS DE CUSTEIO | UND |  |  |  | 28
| 75162 | AGULHA DE ADMISSAO |  | MATERIAIS DE MANUTENÇÃO DE VEÍCULOS | MATERAIS DE CUSTEIO | UND |  |  |  | 38
| 141309 | ADAPTADOR SOLDÁVEL CURTO 85MM |  | MATERIAIS HIDRAULICOS | MATERAIS DE CUSTEIO | UND |  |  |  | 38
| 30640 | ALAVANCA |  | MATERIAIS HIDRAULICOS | MATERAIS DE CUSTEIO | UND |  |  |  | 38
| 127315 | BUCHA DE REDUÇÃO SOLDÁVEL LONGA 50X20MM |  | MATERIAIS HIDRAULICOS | MATERAIS DE CUSTEIO | UND |  |  |  | 38
| 139985 | TUBO PU 8X5,5MM |  | MATERIAIS HIDRAULICOS | MATERAIS DE CUSTEIO | UND |  |  |  | 380
| 108594 | ALAVANCA 1,5MT |  | MATERIAIS HIDRAULICOS | MATERAIS DE CUSTEIO | UND |  |  |  | 38
| 131067 | REGISTRO DE GAVETA CHATO EM Fº Fº, CORPO E CASTELO EM Fº Fº NODULAR, VEDAÇÃO EM BRONZE, DN 350 |  | MATERIAIS HIDRAULICOS | MATERAIS DE CUSTEIO | KG |  |  |  | 120
| 79438 | ALAVANCA AÇO FRIZADA |  | MATERIAIS DE OFICINA E USO GERAL | MATERAIS DE CUSTEIO | UND |  |  |  | 38
| 101735 | ALAVANCA LISA 1"X1,80MT |  | FERRAMENTAS PERECÍVEIS | MATERAIS DE CUSTEIO | UND |  |  |  | 38
| 63472 | ALCA |  | MATERIAIS DE OFICINA E USO GERAL | MATERAIS DE CUSTEIO | UND |  |  |  | 38
| 44635 | ALCA PERFORMADA CABO AL. |  | MATERIAIS DE OFICINA E USO GERAL | MATERAIS DE CUSTEIO | UND |  |  |  | 45
| 115861 | ALÇA PREFORMADA 4/0 AWG 120MM |  | MATERIAIS DE OFICINA E USO GERAL | MATERAIS DE CUSTEIO | UND |  |  |  | 38
| 53581 | ALCOOL |  | MATERIAIS HIDRAULICOS | MATERAIS DE CUSTEIO | UND |  |  |  | 38
| 118428 | JOELHO SOLDÁVEL 90G 25MM |  | MATERIAIS HIDRAULICOS | MATERAIS DE CUSTEIO | UND |  |  |  | 35
| 105578 | JOELHO SOLDÁVEL 90 ROSCA 20X1/2 |  | MATERIAIS HIDRAULICOS | MATERAIS DE CUSTEIO | UND |  |  |  | 35
| 109642 | LUVA GALVANIZADA REDUÇÃO 4X3 |  | MATERIAIS HIDRAULICOS | MATERAIS DE CUSTEIO | UND |  |  |  | 28
| 139851 | TAMPA PVC / RALO |  | MATERIAIS HIDRAULICOS | MATERAIS DE CUSTEIO | UND |  |  |  | 38
| 25388 | TUBO SOLDAVEL PVC BRASIL 20MM |  | MATERIAIS HIDRAULICOS | MATERAIS DE CUSTEIO | UND |  |  |  | 380
| 1778 | JOELHO 90AÃ‚Â° PVC ROSCAVEL JR DNR 1/2 |  | MATERIAIS HIDRAULICOS | MATERAIS DE CUSTEIO | UND |  |  |  | 35
| 1791 | CAP PVC ROSCAVEL JR DNR 1/2 |  | MATERIAIS HIDRAULICOS | MATERAIS DE CUSTEIO | UND |  |  |  | 38
| 118902 | PLUG C/ ROSCA 1/2 |  | MATERIAIS HIDRAULICOS | MATERAIS DE CUSTEIO | UND |  |  |  | 38
| 107821 | UNIÃO ROSCÁVEL 1/2 |  | MATERIAIS HIDRAULICOS | MATERAIS DE CUSTEIO | UND |  |  |  | 38
| 35471 | ALCOOL 70% FINO 1000ML |  | MATERIAIS DE OFICINA E USO GERAL | MATERAIS DE CUSTEIO | UND |  |  |  | 11.34
| 10694 | ALCOOL COMUM 96GL 1000 ML |  | MATERIAIS DE OFICINA E USO GERAL | MATERAIS DE CUSTEIO | UND |  |  |  | 38
| 38787 | TUBO DE 25MM |  | MATERIAIS HIDRAULICOS | MATERAIS DE CUSTEIO | UND |  |  |  | 380
| 12724 | TORNEIRA DE JARDIM PVC 3/4" |  | MATERIAIS HIDRAULICOS | MATERAIS DE CUSTEIO | UND |  |  |  | 38
| 33360 | ALCOOL GEL |  | MATERIAIS HIDRAULICOS | MATERAIS DE CUSTEIO | L |  |  |  | 12.5
| 93036 | BUCHA DE REDUÇÃO SOLDÁVEL LONGA 85X60 MM |  | MATERIAIS HIDRAULICOS | MATERAIS DE CUSTEIO | UND |  |  |  | 38
| 23461 | ALCOOL GEL 500ML |  | MATERIAIS DE PROTEÇÃO E SEGURANÇA | MATERAIS DE CUSTEIO | L |  |  |  | 12.5
| 110421 | REGISTRO ESFERA PVC 20MM SOLDÁVEL |  | MATERIAIS HIDRAULICOS | MATERAIS DE CUSTEIO | UND |  |  |  | 120
| 82921 | ALCOOL GEL 70% 4,3 KG CILCLO FARMA |  | MATERIAIS DE EXPEDIENTE E DESENHO | MATERAIS DE CUSTEIO | UND |  |  |  | 44.66
| 110467 | REDUÇÃO 25X20MM |  | MATERIAIS HIDRAULICOS | MATERAIS DE CUSTEIO | UND |  |  |  | 38
| 56526 | ADESIVO POLYTUBES750 |  | MATERIAIS HIDRAULICOS | MATERAIS DE CUSTEIO | KG |  |  |  | 8.9
| 16053 | LUVA DE UNIAO 20MM SOLDAVEL |  | MATERIAIS HIDRAULICOS | MATERAIS DE CUSTEIO | UND |  |  |  | 28
| 82080 | ALCOOL ISOPROPILICO |  | MATERIAIS DE EXPEDIENTE E DESENHO | MATERAIS DE CUSTEIO | UND |  |  |  | 38
| 77729 | LUVA FERRO 4 |  | MATERIAIS HIDRAULICOS | MATERAIS DE CUSTEIO | UND |  |  |  | 28
| 44032 | ALCOOL NOBRE LIQ. 12X500ML |  | MATERIAIS DE LABORATÓRIO | MATERAIS DE CUSTEIO | UND |  |  |  | 38
| 55001 | ALFINETE |  | MATERIAIS DE EXPEDIENTE E DESENHO | MATERAIS DE CUSTEIO | UND |  |  |  | 38
| 30886 | ALFINETE PARA COSTURA CORRENTE |  | MATERIAIS DE EXPEDIENTE E DESENHO | MATERAIS DE CUSTEIO | UND |  |  |  | 38
| 53522 | ALGODAO |  | MATERIAIS DE OFICINA E USO GERAL | MATERAIS DE CUSTEIO | UND |  |  |  | 38
| 107608 | VÁLVULA DE RETENÇÃO |  | MATERIAIS HIDRAULICOS | MATERAIS DE CUSTEIO | UND |  |  |  | 850
| 136484 | TUBO ESGOTO PVC 100 MM 6M |  | MATERIAIS HIDRAULICOS | MATERAIS DE CUSTEIO | UND |  |  |  | 380
| 91161 | TEE ESGOTO 40 MM |  | MATERIAIS HIDRAULICOS | MATERAIS DE CUSTEIO | UND |  |  |  | 38
| 139650 | MANGUEIRA JARDIM 25M |  | MATERIAIS HIDRAULICOS | MATERAIS DE CUSTEIO | UND |  |  |  | 38
| 38132 | NIPLE PR 3/4 |  | MATERIAIS HIDRAULICOS | MATERAIS DE CUSTEIO | UND |  |  |  | 38
| 10702 | ALGODAO HIDROFILO |  | MATERIAIS DE OFICINA E USO GERAL | MATERAIS DE CUSTEIO | UND |  |  |  | 38
| 114548 | ADAPTADOR SOLDÁVEL 32MM |  | MATERIAIS HIDRAULICOS | MATERAIS DE CUSTEIO | UND |  |  |  | 38
| 111901 | ADESIVO EPOXI 16GR |  | MATERIAIS HIDRAULICOS | MATERAIS DE CUSTEIO | UND |  |  |  | 38
| 16188 | LUVA SOLDAVEL KRONA 60MM |  | MATERIAIS HIDRAULICOS | MATERAIS DE CUSTEIO | UND |  |  |  | 28
| 25299 | ADAPTADOR C/ FLANGE 20X1/2'' |  | MATERIAIS HIDRAULICOS | MATERAIS DE CUSTEIO | UND |  |  |  | 38
| 114554 | REGISTRO SOLDÁVEL DE 20MM |  | MATERIAIS HIDRAULICOS | MATERAIS DE CUSTEIO | UND |  |  |  | 120
| 115341 | ANEL PBA 75MM |  | MATERIAIS HIDRAULICOS | MATERAIS DE CUSTEIO | UND |  |  |  | 18
| 49472 | REGISTRO ESFERA VIQUA |  | MATERIAIS HIDRAULICOS | MATERAIS DE CUSTEIO | UND |  |  |  | 120
| 49325 | TE RED DURO 50X32 |  | MATERIAIS HIDRAULICOS | MATERAIS DE CUSTEIO | UND |  |  |  | 38
| 23691 | TUBO PVC PN 40 DN 50MM |  | MATERIAIS HIDRAULICOS | MATERAIS DE CUSTEIO | UND |  |  |  | 380
| 33749 | TE DE REDUCAO VIQUA 75MM X50MM |  | MATERIAIS HIDRAULICOS | MATERAIS DE CUSTEIO | UND |  |  |  | 38
| 23716 | TUBO MULTILIT AGRO PN 60 DN 25 |  | MATERIAIS HIDRAULICOS | MATERAIS DE CUSTEIO | UND |  |  |  | 380
| 23722 | TUBO MASTER PVC SOLDAVEL 32MM |  | MATERIAIS HIDRAULICOS | MATERAIS DE CUSTEIO | UND |  |  |  | 380
| 121436 | REGISTRO ESFERA ROSCÁVEL 2'' |  | MATERIAIS HIDRAULICOS | MATERAIS DE CUSTEIO | UND |  |  |  | 120
| 113247 | TEE PBA 110 MM |  | MATERIAIS HIDRAULICOS | MATERAIS DE CUSTEIO | UND |  |  |  | 38
| 11127 | REDUCAO PVC PBA PB 100/110 X 75/85MM |  | MATERIAIS HIDRAULICOS | MATERAIS DE CUSTEIO | UND |  |  |  | 38
| 101787 | ANEL PBA DN100 DI110MM |  | MATERIAIS HIDRAULICOS | MATERAIS DE CUSTEIO | UND |  |  |  | 18
| 31383 | LUVA DE CORRER PBA DN 100/110MM |  | MATERIAIS HIDRAULICOS | MATERAIS DE CUSTEIO | UND |  |  |  | 28
| 139324 | BUJÃO PLUG GALVANIZADO 3" |  | MATERIAIS HIDRAULICOS | MATERAIS DE CUSTEIO | UND |  |  |  | 38
| 139318 | CURVA SOLDÁVEL 90 X 110MM |  | MATERIAIS HIDRAULICOS | MATERAIS DE CUSTEIO | UND |  |  |  | 38
| 41602 | LUVA PBA 60MM |  | MATERIAIS HIDRAULICOS | MATERAIS DE CUSTEIO | UND |  |  |  | 28
| 24101 | ALHO KG |  | LANCHES E REFEIÇÕES | MATERAIS DE CUSTEIO | UND |  |  |  | 38
| 45557 | ALICATE |  | MATERIAIS HIDRAULICOS | MATERAIS DE CUSTEIO | UND |  |  |  | 38
| 19985 | TUBO SOLDAVEL 85MM |  | MATERIAIS HIDRAULICOS | MATERAIS DE CUSTEIO | UND |  |  |  | 380
| 108192 | ADESIVO DE PVC 850G |  | MATERIAIS HIDRAULICOS | MATERAIS DE CUSTEIO | UND |  |  |  | 38
| 113046 | CAP SOLDÁVEL 50MM |  | MATERIAIS HIDRAULICOS | MATERAIS DE CUSTEIO | UND |  |  |  | 38
| 130636 | VÁLVULA INOX 3.1/2 |  | MATERIAIS HIDRAULICOS | MATERAIS DE CUSTEIO | UND |  |  |  | 850
| 127309 | TUBO SOLDÁVEL 50X6M |  | MATERIAIS HIDRAULICOS | MATERAIS DE CUSTEIO | UND |  |  |  | 380
| 26086 | ALICATE AMPERIMENTRO 1000A ET-3200 |  | FERRAMENTAS PERECÍVEIS | MATERAIS DE CUSTEIO | UND |  |  |  | 38
| 126149 | ADAPTADOR 20MM X 1/2 |  | MATERIAIS HIDRAULICOS | MATERAIS DE CUSTEIO | UND |  |  |  | 38
| 38913 | ALICATE AMPERIMETO |  | MATERIAIS HIDRAULICOS | MATERAIS DE CUSTEIO | UND |  |  |  | 38
| 19092 | LUVA 20MM LL |  | MATERIAIS HIDRAULICOS | MATERAIS DE CUSTEIO | UND |  |  |  | 28
| 139376 | FILTRO Y BRONZE DN 2" |  | MATERIAIS HIDRAULICOS | MATERAIS DE CUSTEIO | UND |  |  |  | 38
| 139347 | COLAR DE TOMADA PVC DN 300 X 3/4 |  | MATERIAIS HIDRAULICOS | MATERAIS DE CUSTEIO | UND |  |  |  | 38
| 1212 | LUVA DE CORRER PARA TUBO SOLDAVEL DE 25 MM |  | MATERIAIS HIDRAULICOS | MATERAIS DE CUSTEIO | UND |  |  |  | 380
| 38793 | TUBO PVC DE 50MM |  | MATERIAIS HIDRAULICOS | MATERAIS DE CUSTEIO | UND |  |  |  | 380
| 20439 | ALICATE BOMBA D'AGUA |  | MATERIAIS HIDRAULICOS | MATERAIS DE CUSTEIO | UND |  |  |  | 3500
| 1206 | LUVA DE CORRER PARA TUBO SOLDAVEL DE 20 MM |  | MATERIAIS HIDRAULICOS | MATERAIS DE CUSTEIO | UND |  |  |  | 380
| 40911 | LUVA LR 25 X 1/2 PVC |  | MATERIAIS HIDRAULICOS | MATERAIS DE CUSTEIO | UND |  |  |  | 28
| 25282 | CURVA SOLDAVEL 90X25MM |  | MATERIAIS HIDRAULICOS | MATERAIS DE CUSTEIO | UND |  |  |  | 38
| 128935 | ALICATE CRIMPADOR AC-611 |  | FERRAMENTAS PERECÍVEIS | MATERAIS DE CUSTEIO | UND |  |  |  | 38
| 33235 | ALICATE DE BICO |  | MATERIAIS DE OFICINA E USO GERAL | MATERAIS DE CUSTEIO | UND |  |  |  | 38
| 110094 | ADAPTADOR CURTO 40X1,1/4 |  | MATERIAIS HIDRAULICOS | MATERAIS DE CUSTEIO | UND |  |  |  | 38
| 1399 | ADAPTADOR SOLDAVEL CURTO JS X R DE X DNR 32 X 1 |  | MATERIAIS HIDRAULICOS | MATERAIS DE CUSTEIO | UND |  |  |  | 38
| 56331 | ADAPTADOR CURTO SR 2O/1/2 |  | MATERIAIS HIDRAULICOS | MATERAIS DE CUSTEIO | UND |  |  |  | 38
| 38965 | ALICATE DE CORTE |  | MATERIAIS DE OFICINA E USO GERAL | MATERAIS DE CUSTEIO | UND |  |  |  | 38
| 128741 | LUVA LR 40X1 1/4 |  | MATERIAIS HIDRAULICOS | MATERAIS DE CUSTEIO | UND |  |  |  | 28
| 109783 | LUVA LR 32X1 |  | MATERIAIS HIDRAULICOS | MATERAIS DE CUSTEIO | UND |  |  |  | 28
| 133793 | LUVA LR SOLDAVEL 50X1.1/2 |  | MATERIAIS HIDRAULICOS | MATERAIS DE CUSTEIO | UND |  |  |  | 28
| 77818 | LUVA ROSCAVEL 3/4 |  | MATERIAIS HIDRAULICOS | MATERAIS DE CUSTEIO | UND |  |  |  | 28
| 126570 | LUVA ROSCÁVEL 1 1/4 |  | MATERIAIS HIDRAULICOS | MATERAIS DE CUSTEIO | UND |  |  |  | 28
| 139264 | JOELHO ROSCÁVEL 90 1 POLEGADA |  | MATERIAIS HIDRAULICOS | MATERAIS DE CUSTEIO | KG |  |  |  | 35
| 1784 | JOELHO 90AÃ‚Â° PVC ROSCAVEL JR DNR 3/4 |  | MATERIAIS HIDRAULICOS | MATERAIS DE CUSTEIO | UND |  |  |  | 35
| 121353 | ADAPTADOR SOLDÁVEL CURTO 020 |  | MATERIAIS HIDRAULICOS | MATERAIS DE CUSTEIO | UND |  |  |  | 38
| 32981 | ALICATE DE CRIMPAGEM RJ 45 |  | MATERIAIS ELÉTRICOS | MATERAIS DE CUSTEIO | UND |  |  |  | 38
| 19041 | CAPS LL 20MM SOLDAVEL |  | MATERIAIS HIDRAULICOS | MATERAIS DE CUSTEIO | UND |  |  |  | 38
| 38907 | ALICATE DE PRESSAO |  | MATERIAIS HIDRAULICOS | MATERAIS DE CUSTEIO | UND |  |  |  | 38
| 44339 | TUBO PVC ESGOTO 100 MM |  | MATERIAIS HIDRAULICOS | MATERAIS DE CUSTEIO | UND |  |  |  | 380
| 12010 | TUBO PVC SOLD DN 20 X 6,0MM |  | MATERIAIS HIDRAULICOS | MATERAIS DE CUSTEIO | UND |  |  |  | 380
| 26809 | ADAPTADOR; PVC; SOLDAVEL; 25MM |  | MATERIAIS HIDRAULICOS | MATERAIS DE CUSTEIO | UND |  |  |  | 38
| 24905 | ALICATE DE PRESSAO 10 41070/110 TRAMONTINA |  | MATERIAIS HIDRAULICOS | MATERAIS DE CUSTEIO | UND |  |  |  | 38
| 125428 | ALICATE P/ ANEL J41 INT CV |  | MATERIAIS DE OFICINA E USO GERAL | MATERAIS DE CUSTEIO | UND |  |  |  | 18
| 98401 | ALICATE REBITADOR |  | MATERIAIS DE OFICINA E USO GERAL | MATERAIS DE CUSTEIO | UND |  |  |  | 38
| 38882 | ALICATE TIPO TELEFONE BICO R |  | MATERIAIS DE OFICINA E USO GERAL | MATERAIS DE CUSTEIO | KG |  |  |  | 8.9
| 139241 | COTOVELO MACHO GIRATORIO ENG OD. 10MM X 14 PL |  | MATERIAIS HIDRAULICOS | MATERAIS DE CUSTEIO | UND |  |  |  | 38
| 139235 | COTOVELO MACHO GIRATORIO ENG OD. 10MM X 38 PL |  | MATERIAIS HIDRAULICOS | MATERAIS DE CUSTEIO | UND |  |  |  | 38
| 139229 | COTOVELO MACHO GIRATORIO ENG OD. 10MM X 12 PL |  | MATERIAIS HIDRAULICOS | MATERAIS DE CUSTEIO | UND |  |  |  | 38
| 139258 | TEE MACHO CENTRAL GIRATÓRIO ENG 10MM X 12 PL |  | MATERIAIS HIDRAULICOS | MATERAIS DE CUSTEIO | UND |  |  |  | 38
| 23811 | ALICATE UNIVERSAL |  | MATERIAIS HIDRAULICOS | MATERAIS DE CUSTEIO | UND |  |  |  | 38
| 118173 | FITA VEDA ROSCA 50MT |  | MATERIAIS HIDRAULICOS | MATERAIS DE CUSTEIO | UND |  |  |  | 38
| 96419 | JOELHO SOLDÁVEL 90X60 MM |  | MATERIAIS HIDRAULICOS | MATERAIS DE CUSTEIO | UND |  |  |  | 35
| 127717 | LUVA DE REDUÇÃO FG 3X2 |  | MATERIAIS HIDRAULICOS | MATERAIS DE CUSTEIO | UND |  |  |  | 28
| 49035 | ALINHAMENTO BALANCEAMENTO |  | MATERIAIS DE MANUTENÇÃO DE VEÍCULOS | MATERAIS DE CUSTEIO | UND |  |  |  | 38
| 115201 | CANO PVC 6,3 PN 750 KPA DE 20 COM 6M |  | MATERIAIS HIDRAULICOS | MATERAIS DE CUSTEIO | UND |  |  |  | 38
| 94136 | TUBO SOLDÁVEL 6M / 60 MM |  | MATERIAIS HIDRAULICOS | MATERAIS DE CUSTEIO | UND |  |  |  | 380
| 97815 | ALMOÇO BUFFET |  | MATERIAIS PARA EVENTO | MATERAIS DE CUSTEIO | UND |  |  |  | 38
| 105680 | TUBO KRONA SOLDÁVEL 20MMX6MT |  | MATERIAIS HIDRAULICOS | MATERAIS DE CUSTEIO | UND |  |  |  | 380
| 135496 | ADESIVO PARA TUBOS PVC 75 ML |  | MATERIAIS HIDRAULICOS | MATERAIS DE CUSTEIO | UND |  |  |  | 380
| 107838 | NIPLE ROSCÁVEL 1/2 |  | MATERIAIS HIDRAULICOS | MATERAIS DE CUSTEIO | UND |  |  |  | 38
| 5411 | ALMOFADA |  | MATERIAIS DE EXPEDIENTE E DESENHO | MATERAIS DE CUSTEIO | UND |  |  |  | 38
| 9107 | ALMOFADA CARIMBO AZUL EM PLASTICO Nº 4 |  | MATERIAIS DE EXPEDIENTE E DESENHO | MATERAIS DE CUSTEIO | UND |  |  |  | 38
| 65471 | ALTRONIC DISJUNTOR |  | MATERIAIS DE OFICINA E USO GERAL | MATERAIS DE CUSTEIO | UND |  |  |  | 38
| 63667 | ALTRONIC RELE PROTECAO FALTADEFASE - 01 220/380V |  | MATERIAIS HIDRAULICOS | MATERAIS DE CUSTEIO | UND |  |  |  | 38
| 52706 | ALVEJANTE |  | OUTROS MATERIAIS DE TRATAMENTO | MATERAIS DE CUSTEIO | UND |  |  |  | 38
| 66588 | AMEIXA |  | LANCHES E REFEIÇÕES | MATERAIS DE CUSTEIO | UND |  |  |  | 38
| 119008 | AMEIXA IMPORTADA |  | MATERIAIS DE COPA,COZINHA E LIMPEZA | MATERAIS DE CUSTEIO | UND |  |  |  | 38
| 25655 | LUVA DE CORRER SOLDAVEL 50MM |  | MATERIAIS HIDRAULICOS | MATERAIS DE CUSTEIO | UND |  |  |  | 28
| 145193 | AMENDOA S/CASCA TORRADA E SALGADA |  | MATERIAIS PARA EVENTO | MATERAIS DE CUSTEIO | UND |  |  |  | 38
| 15310 | LUVA GLAVANIZADA 2 |  | MATERIAIS HIDRAULICOS | MATERAIS DE CUSTEIO | UND |  |  |  | 28
| 47504 | AMENDOIM JAPONES |  | MATERIAIS PARA EVENTO | MATERAIS DE CUSTEIO | UND |  |  |  | 38
| 109843 | REGISTRO 50MM |  | MATERIAIS HIDRAULICOS | MATERAIS DE CUSTEIO | UND |  |  |  | 120
| 24408 | AMORTECEDOR |  | MATERIAIS DE OFICINA E USO GERAL | MATERAIS DE CUSTEIO | UND |  |  |  | 38
| 18282 | AMORTECEDOR DIANTEIRO GOL 1,0 1,6 GV/ VOYAGEM 08 |  | MATERIAIS DE MANUTENÇÃO DE VEÍCULOS | MATERAIS DE CUSTEIO | UND |  |  |  | 38
| 59341 | AMPERIMETRO DE LEITURA DIRETA 0 A 40A TAM. 72MM X 72MM |  | MATERIAIS HIDRAULICOS | MATERAIS DE CUSTEIO | UND |  |  |  | 38
| 59358 | AMPERIMETRO DE LEITURA DIRETA 0 A 60A TAM. 72MM X 72MM |  | MATERIAIS HIDRAULICOS | MATERAIS DE CUSTEIO | UND |  |  |  | 38
| 67524 | AMPERIMETRO DE LEITURA DIRETA 100A TAM. 72MM X 72MM DEFLEXAO 90 |  | MATERIAIS HIDRAULICOS | MATERAIS DE CUSTEIO | UND |  |  |  | 38
| 33525 | REGISTRO GAV. BRONZE 3" |  | MATERIAIS HIDRAULICOS | MATERAIS DE CUSTEIO | UND |  |  |  | 120
| 111716 | AMPERÍMETRO DIGITAL 22 MM VERMELHO 50A A 250 VCA |  | FERRAMENTAS PERECÍVEIS | MATERAIS DE CUSTEIO | UND |  |  |  | 38
| 121420 | LUVA SOLDÁVEL REDUÇÃO 32X25MM |  | MATERIAIS HIDRAULICOS | MATERAIS DE CUSTEIO | UND |  |  |  | 28
| 44641 | AMPERIMETRO FM72 ESC A-100/5 LIG. TC |  | MATERIAIS DE OFICINA E USO GERAL | MATERAIS DE CUSTEIO | UND |  |  |  | 38
| 134999 | ANAUGER SENSORCONTROL 25A |  | MATERIAIS HIDRAULICOS | MATERAIS DE CUSTEIO | UND |  |  |  | 38
| 101942 | TUBO ÁGUA PVC 50 MM |  | MATERIAIS HIDRAULICOS | MATERAIS DE CUSTEIO | UND |  |  |  | 380
| 83405 | TUBO AGUA; PVC; 60 MM |  | MATERIAIS HIDRAULICOS | MATERAIS DE CUSTEIO | UND |  |  |  | 380
| 63348 | ANCINHO |  | MATERIAIS HIDRAULICOS | MATERAIS DE CUSTEIO | UND |  |  |  | 38
| 108884 | LUVA SOLDÁVEL LISA |  | MATERIAIS HIDRAULICOS | MATERAIS DE CUSTEIO | UND |  |  |  | 28
| 41594 | CAP FG 1 1/2'' |  | MATERIAIS HIDRAULICOS | MATERAIS DE CUSTEIO | UND |  |  |  | 38
| 41588 | TE FG 1 1/2'' |  | MATERIAIS HIDRAULICOS | MATERAIS DE CUSTEIO | UND |  |  |  | 38
| 35234 | ANCINHO METALICO CURVO LEVE 2MM ESPE |  | MATERIAIS HIDRAULICOS | MATERAIS DE CUSTEIO | UND |  |  |  | 38
| 92746 | CARTUCHO MVC 1/4 DE VOLTA |  | MATERIAIS HIDRAULICOS | MATERAIS DE CUSTEIO | UND |  |  |  | 38
| 12470 | COLAR DE TOMADA PVC DN 75 X 1/2" |  | MATERIAIS HIDRAULICOS | MATERAIS DE CUSTEIO | UND |  |  |  | 38
| 36133 | ANEIS |  | MATERIAIS HIDRAULICOS | MATERAIS DE CUSTEIO | UND |  |  |  | 38
| 44084 | ANEL |  | LUBRIFICANTES | MATERAIS DE CUSTEIO | UND |  |  |  | 18
| 137874 | LUVA DE REDUÇÃO 50X60 |  | MATERIAIS HIDRAULICOS | MATERAIS DE CUSTEIO | UND |  |  |  | 28
| 307 | TUBO PVC JUNTA SOLDAVEL DIAMETRO 50MM |  | MATERIAIS HIDRAULICOS | MATERAIS DE CUSTEIO | UND |  |  |  | 380
| 67292 | TE SOLDAVEL 110MM |  | MATERIAIS HIDRAULICOS | MATERAIS DE CUSTEIO | UND |  |  |  | 38
| 69049 | ADAPTADOR PVC SOLDAVEL CURTO C/BOLSA E ROSCA,85MM X,P/AGUA FRIA, M/KRONA/339 |  | MATERIAIS HIDRAULICOS | MATERAIS DE CUSTEIO | UND |  |  |  | 38
| 38209 | TE PR 3/4 |  | MATERIAIS HIDRAULICOS | MATERAIS DE CUSTEIO | UND |  |  |  | 38
| 38184 | CURVA PR 3/4 |  | MATERIAIS HIDRAULICOS | MATERAIS DE CUSTEIO | UND |  |  |  | 38
| 109620 | LUVA DE CORRER DEFOFO DN 150MM |  | MATERIAIS HIDRAULICOS | MATERAIS DE CUSTEIO | UND |  |  |  | 28
| 105242 | REGISTRO DE ESFERA,PVC,COM VOLANTE,VS,ROSCAVEL,DN 3/4,COM CORPO DIVIDIDO. MARCA:TIGRE |  | MATERIAIS HIDRAULICOS | MATERAIS DE CUSTEIO | KG |  |  |  | 120
| 22221 | ANEL BORRACHA P/TUBO CONEXAO PVC,DN 100 MM P/REDE AGUA |  | MATERIAIS HIDRAULICOS | MATERAIS DE CUSTEIO | UND |  |  |  | 18
| 38043 | REGISTRO ESFERA EM PVC 20MM X 1/2 |  | MATERIAIS HIDRAULICOS | MATERAIS DE CUSTEIO | UND |  |  |  | 120
| 40703 | LUVA REDUCAO 4 X 3 GALVANIZADA |  | MATERIAIS HIDRAULICOS | MATERAIS DE CUSTEIO | UND |  |  |  | 28
| 22237 | ANEL BORRACHA P/TUBO CONEXAO PVC,DN 50 MM P/REDE AGUA |  | MATERIAIS HIDRAULICOS | MATERAIS DE CUSTEIO | UND |  |  |  | 18
| 110020 | NIPLE FERRO GALVANIZADO 3 |  | MATERIAIS HIDRAULICOS | MATERAIS DE CUSTEIO | UND |  |  |  | 38
| 52333 | LUVA EM FERRO |  | MATERIAIS HIDRAULICOS | MATERAIS DE CUSTEIO | UND |  |  |  | 28
| 105071 | ANEL BORRACHA PARA TUBO/CONEXÃO PVC PBA DN 100MM,PARA REDE ÁGUA. MARCA:GIBABOR TOROIDAL PBA |  | MATERIAIS HIDRAULICOS | MATERAIS DE CUSTEIO | UND |  |  |  | 18
| 84511 | ANEL CENTRIFUGADOR 49,8/84 (507) A50 |  | MATERIAIS HIDRAULICOS | MATERAIS DE CUSTEIO | UND |  |  |  | 18
| 84333 | ANEL CENTRIFUGADOR 60/100 FORMA C A 60 (507) |  | MATERIAIS HIDRAULICOS | MATERAIS DE CUSTEIO | UND |  |  |  | 18
| 90285 | ANEL DE BORRACHA ABF DN 200 MM |  | MATERIAIS HIDRAULICOS | MATERAIS DE CUSTEIO | UND |  |  |  | 18
| 26979 | REGISTRO DE ESFERA PLASTUBO SOLDAVEL 25MM |  | MATERIAIS HIDRAULICOS | MATERAIS DE CUSTEIO | UND |  |  |  | 380
| 16113 | VEDA ROSCA 12MMX05M |  | MATERIAIS HIDRAULICOS | MATERAIS DE CUSTEIO | UND |  |  |  | 38
| 123790 | REGISTRO 32 |  | MATERIAIS HIDRAULICOS | MATERAIS DE CUSTEIO | UND |  |  |  | 120
| 22757 | REGISTRO DE GAVETA FOFO FLV DN 150MM C/ C.B |  | MATERIAIS HIDRAULICOS | MATERAIS DE CUSTEIO | UND |  |  |  | 120
| 90300 | ANEL DE BORRACHA ABF DN 75 MM |  | MATERIAIS HIDRAULICOS | MATERAIS DE CUSTEIO | UND |  |  |  | 18
| 34447 | LUVA UNIAO GALVANIZADA 4 CONICA |  | MATERIAIS HIDRAULICOS | MATERAIS DE CUSTEIO | UND |  |  |  | 28
| 136343 | VÁLVULA BORBOLETA FLANGEADA DIÂMETRO NOMINAL 400MM,16 FUROS,PRESSÃO NOMINAL= 16,DISTÂNCIA ENTRE FLANGES=203MM VED EPDMN |  | MATERIAIS HIDRAULICOS | MATERAIS DE CUSTEIO | UND |  |  |  | 850
| 46321 | TUBO DE 40MM |  | MATERIAIS HIDRAULICOS | MATERAIS DE CUSTEIO | UND |  |  |  | 380
| 23277 | CANO PVC SOLD. 25MM |  | MATERIAIS HIDRAULICOS | MATERAIS DE CUSTEIO | UND |  |  |  | 38
| 11038 | ANEL DE BORRACHA JE DEFOFO DN 200MM |  | MATERIAIS HIDRAULICOS | MATERAIS DE CUSTEIO | UND |  |  |  | 18
| 12262 | ANEL DE BORRACHA JE DEFOFO DN300 |  | MATERIAIS HIDRAULICOS | MATERAIS DE CUSTEIO | UND |  |  |  | 18
| 137561 | FLANGE LISO BSP RF A-105 ASME B16 5/09 CL 150 -SCO |  | MATERIAIS HIDRAULICOS | MATERAIS DE CUSTEIO | UND |  |  |  | 38
| 130808 | VÁLVULA ESFERA DN 1/2 |  | MATERIAIS HIDRAULICOS | MATERAIS DE CUSTEIO | UND |  |  |  | 850
| 11021 | ANEL DE BORRACHA JE PBA DN 100/110MM |  | MATERIAIS HIDRAULICOS | MATERAIS DE CUSTEIO | UND |  |  |  | 18
| 141701 | REGISTRO FOFO FLANGEADO DN 150MM |  | MATERIAIS HIDRAULICOS | MATERAIS DE CUSTEIO | UND |  |  |  | 120
| 11015 | ANEL DE BORRACHA JE PBA DN 75/85MM |  | MATERIAIS HIDRAULICOS | MATERAIS DE CUSTEIO | UND |  |  |  | 18
| 6681 | ANEL DE BORRACHA PVC P/TUBO ESGOTO 150 MM |  | MATERIAIS HIDRAULICOS | MATERAIS DE CUSTEIO | UND |  |  |  | 18
| 7568 | REGISTRO DE GAVETA EM BRONZE 3" |  | MATERIAIS HIDRAULICOS | MATERAIS DE CUSTEIO | UND |  |  |  | 120
| 52860 | JOELHO FERRO GALVANIZADO 4 |  | MATERIAIS HIDRAULICOS | MATERAIS DE CUSTEIO | UND |  |  |  | 35
| 49213 | ANEL DE BORRACHA VEDACAO ESG. 100MM |  | MATERIAIS HIDRAULICOS | MATERAIS DE CUSTEIO | UND |  |  |  | 18
| 39663 | ANEL DE SEGMENTO |  | MATERIAIS DE OFICINA E USO GERAL | MATERAIS DE CUSTEIO | UND |  |  |  | 18
| 100799 | TUBO SOLDÁVEL 85MMX6M |  | MATERIAIS HIDRAULICOS | MATERAIS DE CUSTEIO | UND |  |  |  | 380
| 56383 | TUBO SOLDAVEL 20MM 6MTS |  | MATERIAIS HIDRAULICOS | MATERAIS DE CUSTEIO | UND |  |  |  | 380
| 126741 | COTOVELO UNIÃO ENG. 10MM PL |  | MATERIAIS HIDRAULICOS | MATERAIS DE CUSTEIO | UND |  |  |  | 38
| 122275 | TEE UNIAO ENG 10MM |  | MATERIAIS HIDRAULICOS | MATERAIS DE CUSTEIO | UND |  |  |  | 38
| 86421 | ANEL DE SELAGEM DN60 FORMA B (458) MODELO RDL 150-400 |  | MATERIAIS HIDRAULICOS | MATERAIS DE CUSTEIO | UND |  |  |  | 18
| 73252 | ANEL DE VEDACAO |  | MATERIAIS HIDRAULICOS | MATERAIS DE CUSTEIO | UND |  |  |  | 18
| 112153 | TUBO SOLDÁVEL 25X6M |  | MATERIAIS HIDRAULICOS | MATERAIS DE CUSTEIO | UND |  |  |  | 380
| 141798 | FILTRO Y FOFO FLANGE DN100 - 4" |  | MATERIAIS HIDRAULICOS | MATERAIS DE CUSTEIO | UND |  |  |  | 38
| 72962 | JOELHO 90 SOLDAVEL 20X1/2 |  | MATERIAIS HIDRAULICOS | MATERAIS DE CUSTEIO | UND |  |  |  | 35
| 137236 | BUCHA DE REDUÇÃO 60X32 |  | MATERIAIS HIDRAULICOS | MATERAIS DE CUSTEIO | UND |  |  |  | 38
| 99531 | REGISTRO ESFERA PVC SOLDÁVEL 50MM |  | MATERIAIS HIDRAULICOS | MATERAIS DE CUSTEIO | UND |  |  |  | 120
| 37470 | LUVA DE CORRER DEFOFO JE DN 200 |  | MATERIAIS HIDRAULICOS | MATERAIS DE CUSTEIO | UND |  |  |  | 28
| 45511 | ANEL DE VEDACAO 13MM |  | MATERIAIS DE OFICINA E USO GERAL | MATERAIS DE CUSTEIO | UND |  |  |  | 18
| 6400 | ANEL DE VEDACAO AJUSTAVEL TIPO A 520 DN 1200MM |  | MATERIAIS HIDRAULICOS | MATERAIS DE CUSTEIO | KG |  |  |  | 18
| 122170 | REGISTRO DE GAVETA CHATO EM Fº Fº, CORPO E CASTELO EM Fº Fº NODULAR, VEDAÇÃO EM BRONZE, ANEL DE BORRACHA DN 75 |  | MATERIAIS HIDRAULICOS | MATERAIS DE CUSTEIO | KG |  |  |  | 18
| 52110 | ANEL DE VEDACAO COM GUIAP/BACIAS SANSI |  | MATERIAIS DE OFICINA E USO GERAL | MATERAIS DE CUSTEIO | UND |  |  |  | 18
| 19198 | ANEL DEFOFO 200 MM |  | MATERIAIS HIDRAULICOS | MATERAIS DE CUSTEIO | UND |  |  |  | 18
| 19175 | LUVA DEFOFO 300 MM |  | MATERIAIS HIDRAULICOS | MATERAIS DE CUSTEIO | UND |  |  |  | 28
| 102858 | TUBO PVC SOLDÁVEL 6M 50MM |  | MATERIAIS HIDRAULICOS | MATERAIS DE CUSTEIO | UND |  |  |  | 380
| 44919 | ANEL DE VEDACAO EM ELASTOMERO P/ DIAMENTRO 1200MM |  | MATERIAIS HIDRAULICOS | MATERAIS DE CUSTEIO | UND |  |  |  | 18
| 101675 | CAP SOLDÁVEL 110MM |  | MATERIAIS HIDRAULICOS | MATERAIS DE CUSTEIO | UND |  |  |  | 38
| 43156 | ANEL DEFOFO 150MM |  | MATERIAIS HIDRAULICOS | MATERAIS DE CUSTEIO | UND |  |  |  | 18
| 41335 | ANEL ORING |  | MATERIAIS HIDRAULICOS | MATERAIS DE CUSTEIO | UND |  |  |  | 18
| 1086 | JOELHO 45AÃ‚Â° SOLDAVEL DE 25 MM |  | MATERIAIS HIDRAULICOS | MATERAIS DE CUSTEIO | UND |  |  |  | 35
| 94194 | VÁLVULA DE SUCÇÃO PVC ROSCÁVEL DN 3/4 - KRONA |  | MATERIAIS HIDRAULICOS | MATERAIS DE CUSTEIO | UND |  |  |  | 850
| 137087 | MANGUEIRA MULTIUSO GAS 3/8X3.0 C/TARJA AMARELA |  | MATERIAIS HIDRAULICOS | MATERAIS DE CUSTEIO | UND |  |  |  | 38
| 137035 | REGISTRO DE GAVETA FOFO FLC PN 10/16 DN 75/80 MM |  | MATERIAIS HIDRAULICOS | MATERAIS DE CUSTEIO | UND |  |  |  | 120
| 137064 | CURVA FÊMEA GALVANIZADA 3/4 |  | MATERIAIS HIDRAULICOS | MATERAIS DE CUSTEIO | UND |  |  |  | 38
| 41743 | LUVA DE REDUCAO 3'' X 2 1/2'' |  | MATERIAIS HIDRAULICOS | MATERAIS DE CUSTEIO | UND |  |  |  | 28
| 108306 | ANEL ORING 2-131N 2,62X42,52 |  | MATERIAIS DE OFICINA E USO GERAL | MATERAIS DE CUSTEIO | UND |  |  |  | 18
| 38706 | COLAR DE TOMADA 60MM |  | MATERIAIS HIDRAULICOS | MATERAIS DE CUSTEIO | UND |  |  |  | 38
| 133251 | NIPLE DUPLO FG DN 4 POL - RMD |  | MATERIAIS HIDRAULICOS | MATERAIS DE CUSTEIO | KG |  |  |  | 8.9
| 97911 | REGISTRO DE GAVETA BRUTO ROSCÁVEL BRONZE DN 4" |  | MATERIAIS HIDRAULICOS | MATERAIS DE CUSTEIO | UND |  |  |  | 120
| 116079 | ANEL ORING 2-135N 2,62X48,90 |  | MATERIAIS DE OFICINA E USO GERAL | MATERAIS DE CUSTEIO | UND |  |  |  | 18
| 34861 | COLAR TOMADA 150 X 2" |  | MATERIAIS HIDRAULICOS | MATERAIS DE CUSTEIO | UND |  |  |  | 38
| 11825 | ADAPTADOR PVC PBA DN 110MM |  | MATERIAIS HIDRAULICOS | MATERAIS DE CUSTEIO | UND |  |  |  | 38
| 46456 | ANEL PBA |  | MATERIAIS HIDRAULICOS | MATERAIS DE CUSTEIO | UND |  |  |  | 18
| 60172 | REGISTRO DE GAVETA DN 75 |  | MATERIAIS HIDRAULICOS | MATERAIS DE CUSTEIO | UND |  |  |  | 120
| 38238 | TUBO PR 3/4" |  | MATERIAIS HIDRAULICOS | MATERAIS DE CUSTEIO | UND |  |  |  | 380
| 33695 | ANEL PBA 60 MM |  | MATERIAIS DE MANUTENÇÃO DE HIDROMETRO | MATERAIS DE CUSTEIO | UND |  |  |  | 18
| 56711 | ANEL VEDADOR COD 4.4.065003.44.369 |  | MATERIAIS HIDRAULICOS | MATERAIS DE CUSTEIO | UND |  |  |  | 18
| 45356 | LUVA DE CORRER PBA DN50 X DE60 MM |  | MATERIAIS HIDRAULICOS | MATERAIS DE CUSTEIO | UND |  |  |  | 28
| 31012 | LUVA SOLDAVEL 40 X 20MM |  | MATERIAIS HIDRAULICOS | MATERAIS DE CUSTEIO | UND |  |  |  | 28
| 31071 | LUVA DE CORRER SOLDAVEL 40MM |  | MATERIAIS HIDRAULICOS | MATERAIS DE CUSTEIO | UND |  |  |  | 28
| 115967 | JOELHO SOLDÁVEL 90X32 |  | MATERIAIS HIDRAULICOS | MATERAIS DE CUSTEIO | UND |  |  |  | 35
| 22728 | REGISTRO FOFO BBC 85MM |  | MATERIAIS HIDRAULICOS | MATERAIS DE CUSTEIO | UND |  |  |  | 120
| 76492 | TE SOLDÁVEL 85 MM |  | MATERIAIS HIDRAULICOS | MATERAIS DE CUSTEIO | UND |  |  |  | 38
| 94389 | COLAR PARA TUBO 60MM |  | MATERIAIS HIDRAULICOS | MATERAIS DE CUSTEIO | UND |  |  |  | 45
| 17963 | ANILHA |  | MATERIAIS HIDRAULICOS | MATERAIS DE CUSTEIO | UND |  |  |  | 38
| 97979 | TUBO SOLDÁVEL 110MM |  | MATERIAIS HIDRAULICOS | MATERAIS DE CUSTEIO | UND |  |  |  | 380
| 126400 | TEE PBA 85MM |  | MATERIAIS HIDRAULICOS | MATERAIS DE CUSTEIO | UND |  |  |  | 38
| 113135 | CRUZETA PBA 60MM C/ ANEL |  | MATERIAIS HIDRAULICOS | MATERAIS DE CUSTEIO | UND |  |  |  | 18
| 41750 | ANILHA 1/2'' |  | MATERIAIS HIDRAULICOS | MATERAIS DE CUSTEIO | UND |  |  |  | 38
| 113164 | TEE SOLDÁVEL 32MM |  | MATERIAIS HIDRAULICOS | MATERAIS DE CUSTEIO | UND |  |  |  | 38
| 25885 | ANILHA PARA TUBETES 1/2'' |  | MATERIAIS HIDRAULICOS | MATERAIS DE CUSTEIO | UND |  |  |  | 38
| 38824 | TE SOLDAVEL LISO 60MM |  | MATERIAIS HIDRAULICOS | MATERAIS DE CUSTEIO | UND |  |  |  | 38
| 1413 | ADAPTADOR SOLDAVEL CURTO JS X R DE X DNR 50 X 1.1/2 |  | MATERIAIS HIDRAULICOS | MATERAIS DE CUSTEIO | UND |  |  |  | 38
| 105325 | LUVA FERRO 2. 1/2 |  | MATERIAIS HIDRAULICOS | MATERAIS DE CUSTEIO | UND |  |  |  | 28
| 120402 | LUVA DE REDUÇÃO FF FG DN 2.1/2X2 POL |  | MATERIAIS HIDRAULICOS | MATERAIS DE CUSTEIO | KG |  |  |  | 28
| 49012 | ANTE-FERRUGEM |  | LUBRIFICANTES | MATERAIS DE CUSTEIO | UND |  |  |  | 38
| 90322 | ANTENA INTERNA DE TV |  | MATERIAIS ELÉTRICOS | MATERAIS DE CUSTEIO | UND |  |  |  | 38
| 100776 | JOELHO SOLDÁVEL 90X85MM |  | MATERIAIS HIDRAULICOS | MATERAIS DE CUSTEIO | UND |  |  |  | 35
| 34476 | LUVA LISA SOLDAVEL 20MM |  | MATERIAIS HIDRAULICOS | MATERAIS DE CUSTEIO | UND |  |  |  | 28
| 38853 | ANTI FERRUGEM |  | LUBRIFICANTES | MATERAIS DE CUSTEIO | UND |  |  |  | 38
| 118635 | REGISTRO ESFERA 40MM SOLDÁVEL |  | MATERIAIS HIDRAULICOS | MATERAIS DE CUSTEIO | UND |  |  |  | 120
| 56472 | TE SOLDAVEL 25MM |  | MATERIAIS HIDRAULICOS | MATERAIS DE CUSTEIO | UND |  |  |  | 38
| 89709 | REDUÇÃO SOLDÁVEL 32X25 MM |  | MATERIAIS HIDRAULICOS | MATERAIS DE CUSTEIO | UND |  |  |  | 38
| 113075 | LUVA GALVANIZADA 2.1/2" |  | MATERIAIS HIDRAULICOS | MATERAIS DE CUSTEIO | UND |  |  |  | 28
| 101771 | ANEL PBA DN50 DI60MM |  | MATERIAIS HIDRAULICOS | MATERAIS DE CUSTEIO | UND |  |  |  | 18
| 63354 | TE PBA DN 50/DE 60MM |  | MATERIAIS HIDRAULICOS | MATERAIS DE CUSTEIO | UND |  |  |  | 38
| 121407 | BUJÃO PLUG GALVANIZADO 4'' |  | MATERIAIS HIDRAULICOS | MATERAIS DE CUSTEIO | UND |  |  |  | 38
| 47622 | ANTICORROSIVO |  | LUBRIFICANTES | MATERAIS DE CUSTEIO | UND |  |  |  | 38
| 113052 | BUCHA GALVANIZADA RED. 5X4 |  | MATERIAIS HIDRAULICOS | MATERAIS DE CUSTEIO | UND |  |  |  | 38
| 48580 | COLAR DE TOMADA DE 50X1/2 DN 40 |  | MATERIAIS HIDRAULICOS | MATERAIS DE CUSTEIO | UND |  |  |  | 38
| 141999 | BUJÃO PLUG GALVANIZADO 2" |  | MATERIAIS HIDRAULICOS | MATERAIS DE CUSTEIO | UND |  |  |  | 38
| 119066 | ANTICORROSIVO DESENGRIPANTE SPRAY 300ML |  | LUBRIFICANTES | MATERAIS DE CUSTEIO | UND |  |  |  | 38
| 107011 | ANTICORROSIVO WHITE LUB 300ML |  | LUBRIFICANTES | MATERAIS DE CUSTEIO | UND |  |  |  | 38
| 1488 | TE SOLDAVEL/ROSCA SR DE X DNR 25 X 3/4 |  | MATERIAIS HIDRAULICOS | MATERAIS DE CUSTEIO | UND |  |  |  | 38
| 9136 | APAGADOR P/QUADRO BRANCO |  | MATERIAIS DE EXPEDIENTE E DESENHO | MATERAIS DE CUSTEIO | UND |  |  |  | 7.52
| 8177 | APARELHO AR CONDICIONADO TIPO SPLIT 12 .000BTU. MIDIA 12CR |  | EQUIPAMENTOS ELETRO-MECANICOS | MATERIAIS DE INVESTIMENTO | KG |  |  |  | 8.9
| 115708 | BUCHA DE REDUÇÃO PVC SOLDÁVEL LONGA DN 50X32MM |  | MATERIAIS HIDRAULICOS | MATERAIS DE CUSTEIO | UND |  |  |  | 38
| 105651 | TUBO KRONA SOLDÁVEL 85MMX6MT |  | MATERIAIS HIDRAULICOS | MATERAIS DE CUSTEIO | UND |  |  |  | 380
| 1880 | LUVA DE CORRER ESGOTO PRIMARIO DN 75 |  | MATERIAIS HIDRAULICOS | MATERAIS DE CUSTEIO | UND |  |  |  | 28
| 26034 | TUBO SODAVEL 60 MM |  | MATERIAIS HIDRAULICOS | MATERAIS DE CUSTEIO | UND |  |  |  | 380
| 136515 | JOELHO PARA IRRIGAÇÃO INTERNO DUPLO 1/2" |  | MATERIAIS HIDRAULICOS | MATERAIS DE CUSTEIO | UND |  |  |  | 35
| 136491 | ELETRODUTO PVC RÍGIDO 50MMX3MT |  | MATERIAIS HIDRAULICOS | MATERAIS DE CUSTEIO | UND |  |  |  | 38
| 44351 | TUBO PVC ESGOTO 75 MM |  | MATERIAIS HIDRAULICOS | MATERAIS DE CUSTEIO | UND |  |  |  | 380
| 8208 | APARELHO DE AR CONDICIONADO TIPO SPLIT 30.000 MIDIA |  | EQUIPAMENTOS ELETRO-MECANICOS | MATERIAIS DE INVESTIMENTO | KG |  |  |  | 8.9
| 15295 | COTOVELO GALV 90 2 |  | MATERIAIS HIDRAULICOS | MATERAIS DE CUSTEIO | UND |  |  |  | 38
| 65809 | APARELHO DE AR CONDICIONADO TIPO SPLIT 9.000BTU'S |  | EQUIPAMENTOS ELETRO-MECANICOS | MATERIAIS DE INVESTIMENTO | KG |  |  |  | 8.9
| 66625 | APARELHO DE JANTAR |  | MATERIAIS DE COPA,COZINHA E LIMPEZA | MATERAIS DE CUSTEIO | UND |  |  |  | 434
| 45132 | APARELHO DE PULSO |  | MATERIAIS DE EXPEDIENTE E DESENHO | MATERAIS DE CUSTEIO | UND |  |  |  | 38
| 72241 | APERTA GAXETA SUP |  | MATERIAIS DE OFICINA E USO GERAL | MATERAIS DE CUSTEIO | UND |  |  |  | 38
| 46137 | APLICADOR |  | MATERIAIS HIDRAULICOS | MATERAIS DE CUSTEIO | UND |  |  |  | 38
| 16171 | ANEL DE VEDACAO 125MM |  | MATERIAIS HIDRAULICOS | MATERAIS DE CUSTEIO | UND |  |  |  | 18
| 16194 | FECHADURA EXT.GRAF.BOLA FIXA 803/02 |  | MATERIAIS HIDRAULICOS | MATERAIS DE CUSTEIO | UND |  |  |  | 38
| 78746 | APLICADOR SILICONE |  | MATERIAIS HIDRAULICOS | MATERAIS DE CUSTEIO | UND |  |  |  | 38
| 16225 | CANO 85MM |  | MATERIAIS HIDRAULICOS | MATERAIS DE CUSTEIO | UND |  |  |  | 38
| 16248 | JOELHO P/ ESGOTO 45X50 |  | MATERIAIS HIDRAULICOS | MATERAIS DE CUSTEIO | UND |  |  |  | 35
| 111969 | TEE SOLDÁVEL 60MM |  | MATERIAIS HIDRAULICOS | MATERAIS DE CUSTEIO | UND |  |  |  | 38
| 123301 | BUCHA PLÁSTICA COM ANEL 8MM |  | MATERIAIS HIDRAULICOS | MATERAIS DE CUSTEIO | UND |  |  |  | 18
| 27424 | CURVA SOLDAVEL 45 X 110MM |  | MATERIAIS HIDRAULICOS | MATERAIS DE CUSTEIO | UND |  |  |  | 38
| 7931 | LUVA DE CORRER PVC DEFOFO DN - 250 MM C/ ANEL |  | MATERIAIS HIDRAULICOS | MATERAIS DE CUSTEIO | UND |  |  |  | 18
| 40086 | REGISTRO DE GAVETA EM BRONZE DN 4 |  | MATERIAIS HIDRAULICOS | MATERAIS DE CUSTEIO | UND |  |  |  | 120
| 48165 | TE EM PVC PBA DN 100MM |  | MATERIAIS HIDRAULICOS | MATERAIS DE CUSTEIO | UND |  |  |  | 38
| 5428 | APONTADOR |  | MATERIAIS DE EXPEDIENTE E DESENHO | MATERAIS DE CUSTEIO | UND |  |  |  | 38
| 32388 | REGISTRO 60 MM |  | MATERIAIS HIDRAULICOS | MATERAIS DE CUSTEIO | UND |  |  |  | 120
| 16685 | COLAR DE TOMADA 110 X 1/2 |  | MATERIAIS HIDRAULICOS | MATERAIS DE CUSTEIO | UND |  |  |  | 38
| 94797 | ADAPTADOR PARA CAIXA D'ÁGUA 50MMX1.1/2 |  | MATERIAIS HIDRAULICOS | MATERAIS DE CUSTEIO | CX |  |  |  | 95
| 46829 | VALVULA DE METAL DE POCO 3/4 |  | MATERIAIS HIDRAULICOS | MATERAIS DE CUSTEIO | KG |  |  |  | 850
| 105561 | JOELHO SOLDÁVEL 90LISO 60MM |  | MATERIAIS HIDRAULICOS | MATERAIS DE CUSTEIO | UND |  |  |  | 35
| 105348 | TUBO ÁGUA PUC 20MM |  | MATERIAIS HIDRAULICOS | MATERAIS DE CUSTEIO | UND |  |  |  | 380
| 92775 | APRESENTADOR DE SLIDES |  | MATERIAIS DE INFORMÁTICA | MATERAIS DE CUSTEIO | UND |  |  |  | 38
| 11009 | ANEL DE BORRACHA JE PBA DN 50/60MM |  | MATERIAIS HIDRAULICOS | MATERAIS DE CUSTEIO | UND |  |  |  | 18
| 93639 | REDUÇÃO PVC PBA JE 85X60 |  | MATERIAIS HIDRAULICOS | MATERAIS DE CUSTEIO | UND |  |  |  | 38
| 26258 | LUVA DE UNIAO32MM BRANCO |  | MATERIAIS HIDRAULICOS | MATERAIS DE CUSTEIO | UND |  |  |  | 28
| 119149 | AQUECEDOR DE ÁGUA PORTÁTIL |  | MATERIAIS DE COPA,COZINHA E LIMPEZA | MATERAIS DE CUSTEIO | KG |  |  |  | 8.9
| 23001 | LUVA SIMPLES PVC PBA JE DN 75/85MM |  | MATERIAIS HIDRAULICOS | MATERAIS DE CUSTEIO | UND |  |  |  | 28
| 97927 | REGISTRO GAVETA BRUTO ROSCAÁVEL BRONZE C/VOL FF DN 1.1/4 " |  | MATERIAIS HIDRAULICOS | MATERAIS DE CUSTEIO | UND |  |  |  | 120
| 96550 | LUVA DE CORRER 25 MM |  | MATERIAIS HIDRAULICOS | MATERAIS DE CUSTEIO | UND |  |  |  | 28
| 12753 | AR CONDICIONADO 18.000 BTUS |  | DOACOES, PATROCINIOS E PREMIAÇÕES | MATERAIS DE CUSTEIO | UND |  |  |  | 38
| 59536 | ARAME |  | MATERIAIS DE OFICINA E USO GERAL | MATERAIS DE CUSTEIO | UND |  |  |  | 38
| 97933 | VÁLVULA RETENTORA HORIZONTAL BRONZE DN 4" |  | MATERIAIS HIDRAULICOS | MATERAIS DE CUSTEIO | UND |  |  |  | 850
| 91793 | CAP ESGOTO 100 MM |  | MATERIAIS HIDRAULICOS | MATERAIS DE CUSTEIO | UND |  |  |  | 38
| 23656 | ARAME 18 |  | MATERIAIS DE OFICINA E USO GERAL | MATERAIS DE CUSTEIO | UND |  |  |  | 38
| 39551 | VALVULA DE RETENCAO HORIZONTAL PORTINHOLA UNICA FOFO FL DN 100 |  | MATERIAIS HIDRAULICOS | MATERAIS DE CUSTEIO | KG |  |  |  | 850
| 129099 | DUTO CORRUGADO FLEXÍVEL FABRICADO EM PEAD, SEÇÃO NOMINAL 110 MM, DIÂMETRO NOMINAL 4 POLEGADAS |  | MATERIAIS HIDRAULICOS | MATERAIS DE CUSTEIO | KG |  |  |  | 8.9
| 120483 | ARAME DE AÇO RECOZIDO BWG18 1.25MM |  | MATERIAIS DE OFICINA E USO GERAL | MATERAIS DE CUSTEIO | UND |  |  |  | 38
| 122329 | JOELHO LR 25MM |  | MATERIAIS HIDRAULICOS | MATERAIS DE CUSTEIO | UND |  |  |  | 35
| 47540 | ARAME FARPADO |  | MATERIAIS HIDRAULICOS | MATERAIS DE CUSTEIO | UND |  |  |  | 38
| 36216 | ARAME GALVANIZADO |  | MATERIAIS HIDRAULICOS | MATERAIS DE CUSTEIO | UND |  |  |  | 38
| 115393 | BUJÃO PLUG GALVANIZADO 1/2 |  | MATERIAIS HIDRAULICOS | MATERAIS DE CUSTEIO | UND |  |  |  | 38
| 131802 | REG. GAV. OVAL F°F° CORPO E CASTELO EM F°F NOD VED EM BRONZE, HASTE N ASC EM AÇO INOX C/VOLT, C FLNG JE PN 16 S/BY DN250 |  | MATERIAIS HIDRAULICOS | MATERAIS DE CUSTEIO | KG |  |  |  | 8.9
| 131794 | REG. GAV. OVAL F°F° CORPO E CASTELO EM F°F NOD VED EM BRONZE, HASTE N ASC EM AÇO INOX C/VOLT, C FLNG JE PN 16 S/BY DN200 |  | MATERIAIS HIDRAULICOS | MATERAIS DE CUSTEIO | KG |  |  |  | 8.9
| 105740 | TEE SOLDÁVEL PBA 100/110 TIGRE |  | MATERIAIS HIDRAULICOS | MATERAIS DE CUSTEIO | UND |  |  |  | 38
| 42808 | ARAME RECOZIDO |  | MATERIAIS HIDRAULICOS | MATERAIS DE CUSTEIO | UND |  |  |  | 38
| 40732 | BUCHA REDUCAO SOLDAVEL CURTA 75 X 60 MM |  | MATERIAIS HIDRAULICOS | MATERAIS DE CUSTEIO | UND |  |  |  | 38
| 128125 | NIPLE PR 1/2 |  | MATERIAIS HIDRAULICOS | MATERAIS DE CUSTEIO | UND |  |  |  | 38
| 83871 | UNIAO SOLDAVEL 60 MM |  | MATERIAIS HIDRAULICOS | MATERAIS DE CUSTEIO | UND |  |  |  | 38
| 33956 | ARCO DE SERRA |  | MATERIAIS HIDRAULICOS | MATERAIS DE CUSTEIO | UND |  |  |  | 38
| 43972 | LCR PVC DE FAÃ‚ÂºFAÃ‚Âº |  | MATERIAIS HIDRAULICOS | MATERAIS DE CUSTEIO | UND |  |  |  | 38
| 134462 | MANGOTE DE BORRACHA TRANÇADA COM ALMA DE AÇO, DIÂMETRO INTERNO DE 6" (150MM), PRESSÃO MÍNIMA DE TRABALHO DE 150PSI, FLAN |  | MATERIAIS HIDRAULICOS | MATERAIS DE CUSTEIO | UND |  |  |  | 38
| 90003 | LUVA AÇO GALVANIZADO DE 4 (ITEM EXCLUSIVO PARA ME/EPP) UND:UND |  | MATERIAIS HIDRAULICOS | MATERAIS DE CUSTEIO | UND |  |  |  | 28
| 12084 | LUVA PVC LR 25 X 3/4 |  | MATERIAIS HIDRAULICOS | MATERAIS DE CUSTEIO | UND |  |  |  | 28
| 25030 | ARCO DE SERRA CB PLAST. VONDER |  | MATERIAIS HIDRAULICOS | MATERAIS DE CUSTEIO | UND |  |  |  | 38
| 43587 | ARGAMASSA |  | MATERIAIS HIDRAULICOS | MATERAIS DE CUSTEIO | UND |  |  |  | 38
| 101681 | LUVA DE CORRER PBA 60 COM ANEL |  | MATERIAIS HIDRAULICOS | MATERAIS DE CUSTEIO | UND |  |  |  | 18
| 23321 | LUVA TUPY GALVANIZADA 3 |  | MATERIAIS HIDRAULICOS | MATERAIS DE CUSTEIO | UND |  |  |  | 28
| 105302 | TUBO GALVANIZADO 2.1/2 C 6 M |  | MATERIAIS HIDRAULICOS | MATERAIS DE CUSTEIO | UND |  |  |  | 380
| 14077 | VALVULA DE RETENCAO HORIZONTAL EM BRONZE C/ROSCAS 125:DN 4" X 7,6 KG, M/DULONG COTA PRINCIPAL |  | MATERIAIS HIDRAULICOS | MATERAIS DE CUSTEIO | KG |  |  |  | 850
| 20729 | ARGAMASSA FLEXIVEL ACIII 15KG |  | MATERIAIS DE CONSTRUÇÃO CIVIL E PINTURA | MATERAIS DE CUSTEIO | KG |  |  |  | 8.9
| 37115 | LUVA SOLDAVEL 110MM |  | MATERIAIS HIDRAULICOS | MATERAIS DE CUSTEIO | UND |  |  |  | 28
| 38771 | JOELHO SOLDAVEL 110MM |  | MATERIAIS HIDRAULICOS | MATERAIS DE CUSTEIO | UND |  |  |  | 35
| 50341 | TUBO DE PVC DN 75 |  | MATERIAIS HIDRAULICOS | MATERAIS DE CUSTEIO | UND |  |  |  | 380
| 109636 | LUVA DE CORRER PBA DN 100 DE110MM |  | MATERIAIS HIDRAULICOS | MATERAIS DE CUSTEIO | UND |  |  |  | 28
| 51983 | ARMACAO SECUND. |  | MATERIAIS DE OFICINA E USO GERAL | MATERAIS DE CUSTEIO | UND |  |  |  | 38
| 81910 | TUBO COLETOR DE ESGOTO PVC, JEI, DN 150 MM (NBR 7362) HIDROPLAST |  | MATERIAIS HIDRAULICOS | MATERAIS DE CUSTEIO | UND |  |  |  | 380
| 80499 | ADESIVO PLÁSTICO PARA PVC, BISNAGA COM 75 GR. |  | MATERIAIS HIDRAULICOS | MATERAIS DE CUSTEIO | UND |  |  |  | 38
| 7261 | ARMARIO |  | MATERIAIS HIDRAULICOS | MATERAIS DE CUSTEIO | UND |  |  |  | 38
| 48930 | ARO AUTOMOTIVO |  | MATERIAIS HIDRAULICOS | MATERAIS DE CUSTEIO | UND |  |  |  | 38
| 21500 | ARQUIVO |  | MATERIAIS DE EXPEDIENTE E DESENHO | MATERAIS DE CUSTEIO | UND |  |  |  | 39.55
| 29021 | ARQUIVO MORTO |  | MATERIAIS DE CONSTRUÇÃO CIVIL E PINTURA | MATERAIS DE CUSTEIO | UND |  |  |  | 38
| 107229 | REGISTRO GAVETA BRONZE BRUTO DN 3 |  | MATERIAIS HIDRAULICOS | MATERAIS DE CUSTEIO | UND |  |  |  | 120
| 1465 | TE SOLDAVEL/ROSCA SR DE X DNR 20 X 1/2 |  | MATERIAIS HIDRAULICOS | MATERAIS DE CUSTEIO | UND |  |  |  | 38
| 58911 | ARREMATE |  | MATERIAIS DE OFICINA E USO GERAL | MATERAIS DE CUSTEIO | UND |  |  |  | 38
| 39309 | ARROZ BRANCO |  | MATERIAIS DE COPA,COZINHA E LIMPEZA | MATERAIS DE CUSTEIO | UND |  |  |  | 38
| 38741 | ADAP SOLDAVEL CURTO 20MM |  | MATERIAIS HIDRAULICOS | MATERAIS DE CUSTEIO | UND |  |  |  | 38
| 11713 | CRUZETA PVC PBA DN 75/85MM X 50/60MM JE 4B |  | MATERIAIS HIDRAULICOS | MATERAIS DE CUSTEIO | UND |  |  |  | 38
| 11216 | CURVA PVC PBA 90 DN 100/110 MM PB JE |  | MATERIAIS HIDRAULICOS | MATERAIS DE CUSTEIO | UND |  |  |  | 38
| 37196 | LUVA DE CORRER PVC DEFOFO DN 150 C/ANEL |  | MATERIAIS HIDRAULICOS | MATERAIS DE CUSTEIO | UND |  |  |  | 18
| 44888 | COLAR DE TOMADA EM FERRO 110X3/4 |  | MATERIAIS HIDRAULICOS | MATERAIS DE CUSTEIO | UND |  |  |  | 38
| 33962 | ARRUELA |  | MATERIAIS HIDRAULICOS | MATERAIS DE CUSTEIO | UND |  |  |  | 0.4
| 121413 | BUCHA SOLDÁVEL REDUÇÃO LONGA 60X32MM |  | MATERIAIS HIDRAULICOS | MATERAIS DE CUSTEIO | UND |  |  |  | 38
| 135697 | LUVA EM PVC ROSQUEÁVEL 3 POLEGADAS |  | MATERIAIS HIDRAULICOS | MATERAIS DE CUSTEIO | KG |  |  |  | 28
| 113030 | CAP SOLDÁVEL 40MM |  | MATERIAIS HIDRAULICOS | MATERAIS DE CUSTEIO | UND |  |  |  | 38
| 22527 | ARRUELA 1/2 |  | MATERIAIS HIDRAULICOS | MATERAIS DE CUSTEIO | UND |  |  |  | 0.4
| 134309 | BUCHA DE REDUÇÃO FG DN 3X2 POL RMD |  | MATERIAIS HIDRAULICOS | MATERAIS DE CUSTEIO | KG |  |  |  | 8.9
| 135622 | CLORADOR DE PASTILHA 6,5M3/H 1,9 KG |  | MATERIAIS HIDRAULICOS | MATERAIS DE CUSTEIO | KG |  |  |  | 8.9
| 2039 | JOELHO 90AÃ‚Â° ESGOTO PRIMARIO DN 50 |  | MATERIAIS HIDRAULICOS | MATERAIS DE CUSTEIO | UND |  |  |  | 35
| 135243 | REGISTRO ESFERA PAS PLENA 3/4 |  | MATERIAIS HIDRAULICOS | MATERAIS DE CUSTEIO | UND |  |  |  | 120
| 133847 | ELA5 08-08 ADAPT MF 1/2 NPT X MF 1/2 NPT |  | MATERIAIS HIDRAULICOS | MATERAIS DE CUSTEIO | UND |  |  |  | 38
| 16120 | ARRUELA 3/8 |  | MATERIAIS HIDRAULICOS | MATERAIS DE CUSTEIO | UND |  |  |  | 0.4
| 98648 | MANGUEIRA PLUS 300 PSI 5/16 |  | MATERIAIS HIDRAULICOS | MATERAIS DE CUSTEIO | UND |  |  |  | 38
| 112609 | REGISTRO ESFERA PVC BORB ROSC DN 1/2 |  | MATERIAIS HIDRAULICOS | MATERAIS DE CUSTEIO | UND |  |  |  | 120
| 84391 | ARRUELA DE PRESSÃO B24 (932) A60 |  | MATERIAIS DE OFICINA E USO GERAL | MATERAIS DE CUSTEIO | UND |  |  |  | 0.4
| 120780 | ADAPTADOR COM FLANGE 60X2 |  | MATERIAIS HIDRAULICOS | MATERAIS DE CUSTEIO | UND |  |  |  | 38
| 1353 | ADAPTADOR C/ FLANGE P/CAIXA AGUA DE X DNR 50 X 1. 1/2 |  | MATERIAIS HIDRAULICOS | MATERAIS DE CUSTEIO | CX |  |  |  | 95
| 126965 | ARRUELA DE TRAVA MB - 08 DIV |  | MATERIAIS DE OFICINA E USO GERAL | MATERAIS DE CUSTEIO | UND |  |  |  | 0.4
| 98447 | ARRUELA FERRO LISA 1.1/4 |  | MATERIAIS DE OFICINA E USO GERAL | MATERAIS DE CUSTEIO | UND |  |  |  | 0.4
| 36593 | ARRUELA GALVANIZADA 5/16 |  | MATERIAIS DE OFICINA E USO GERAL | MATERAIS DE CUSTEIO | UND |  |  |  | 0.4
| 50328 | ARRUELA LISA |  | MATERIAIS HIDRAULICOS | MATERAIS DE CUSTEIO | UND |  |  |  | 0.4
| 34795 | VEDA ROSCA 18 X 25M |  | MATERIAIS HIDRAULICOS | MATERAIS DE CUSTEIO | UND |  |  |  | 38
| 87596 | REGISTRO DE GAVETA FOFO DN 100/110 |  | MATERIAIS HIDRAULICOS | MATERAIS DE CUSTEIO | UND |  |  |  | 120
| 100463 | ARRUELA LISA 3/4 ZB |  | MATERIAIS DE OFICINA E USO GERAL | MATERAIS DE CUSTEIO | UND |  |  |  | 0.4
| 136308 | ARRUELA LISA AÇÕ 5.8 POLIDA 1/2MM |  | MATERIAIS DE OFICINA E USO GERAL | MATERAIS DE CUSTEIO | KG |  |  |  | 0.4
| 134835 | MANGUEIRA PVC KANAFLEX KAR 20 BAR P RETA 3/8 |  | MATERIAIS HIDRAULICOS | MATERAIS DE CUSTEIO | UND |  |  |  | 38
| 51724 | ARRUELA LISA GALV. 1/4" |  | MATERIAIS HIDRAULICOS | MATERAIS DE CUSTEIO | UND |  |  |  | 0.4
| 134597 | ADAPTADOR SOLDÁVEL CURTO LR 25X1 |  | MATERIAIS HIDRAULICOS | MATERAIS DE CUSTEIO | UND |  |  |  | 38
| 100078 | ARRUELA LISA INOX 1/4 |  | MATERIAIS DE OFICINA E USO GERAL | MATERAIS DE CUSTEIO | UND |  |  |  | 0.4
| 132501 | ARRUELA LISA INX 5/8 |  | MATERIAIS DE OFICINA E USO GERAL | MATERAIS DE CUSTEIO | UND |  |  |  | 0.4
| 31160 | ARRUELA LISA INX 5/8'' |  | MATERIAIS DE OFICINA E USO GERAL | MATERAIS DE CUSTEIO | UND |  |  |  | 0.4
| 96566 | LUVA DE CORRER 20 MM |  | MATERIAIS HIDRAULICOS | MATERAIS DE CUSTEIO | UND |  |  |  | 28
| 100084 | ARRUELA LISA ZB 1/2 |  | MATERIAIS DE OFICINA E USO GERAL | MATERAIS DE CUSTEIO | UND |  |  |  | 0.4
| 36877 | LUVA REDUCAO 4 X 2" GALVANIZADO |  | MATERIAIS HIDRAULICOS | MATERAIS DE CUSTEIO | UND |  |  |  | 28
| 131707 | CAP FG ROSC DN 3 POLEGADAS |  | MATERIAIS HIDRAULICOS | MATERAIS DE CUSTEIO | KG |  |  |  | 8.9
| 113773 | FLANGE LISA RF A-036 ASME B16.5/09 CL150 3'' |  | MATERIAIS HIDRAULICOS | MATERAIS DE CUSTEIO | UND |  |  |  | 38
| 2938 | CURVA 90AÃ‚Â° JUNTA ELASTICA DN 250 |  | MATERIAIS HIDRAULICOS | MATERAIS DE CUSTEIO | UND |  |  |  | 38
| 104640 | ARRUELA LISA ZB 5/8 |  | MATERIAIS DE OFICINA E USO GERAL | MATERAIS DE CUSTEIO | UND |  |  |  | 0.4
| 81895 | COLAR TOMADA PVC, COM TRAVAS, SAÍDA COM ROSCA, DE 110 MM X 1/2" OU 110 MM X 3/4". PARA LIGAÇÃO PREDIAL DE ÁGUA |  | MATERIAIS HIDRAULICOS | MATERAIS DE CUSTEIO | UND |  |  |  | 38
| 97689 | ARRUELA LISA ZINCADA 5/16 |  | MATERIAIS DE MANUTENÇÃO DE HIDROMETRO | MATERAIS DE CUSTEIO | UND |  |  |  | 0.4
| 37919 | REGISTRO DE GAVETA DOCOL DN 100 4 POL DOCOL |  | MATERIAIS HIDRAULICOS | MATERAIS DE CUSTEIO | KG |  |  |  | 120
| 134137 | BUCHA DE FIXAÇÃP GES GDP N03 |  | MATERIAIS HIDRAULICOS | MATERAIS DE CUSTEIO | UND |  |  |  | 38
| 1896 | LUVA DE CORRER ESGOTO PRIMARIO DN 100 |  | MATERIAIS HIDRAULICOS | MATERAIS DE CUSTEIO | UND |  |  |  | 28
| 40169 | ARRUELA LISA ZN 5/8'' |  | MATERIAIS DE OFICINA E USO GERAL | MATERAIS DE CUSTEIO | UND |  |  |  | 0.4
| 31153 | ARRUELA LISA ZN. 3/4'' |  | MATERIAIS DE OFICINA E USO GERAL | MATERAIS DE CUSTEIO | UND |  |  |  | 0.4
| 134232 | COLAR PARA TUBO 75MM |  | MATERIAIS HIDRAULICOS | MATERAIS DE CUSTEIO | UND |  |  |  | 45
| 134226 | ADAPTADOR SOLDÁVEL CURTO 75MM |  | MATERIAIS HIDRAULICOS | MATERAIS DE CUSTEIO | UND |  |  |  | 38
| 134210 | CAP ROSCÁVEL 21/2 TIGRE |  | MATERIAIS HIDRAULICOS | MATERAIS DE CUSTEIO | UND |  |  |  | 38
| 19851 | ARRUELA LIZA ZN 5/8 |  | MATERIAIS DE OFICINA E USO GERAL | MATERAIS DE CUSTEIO | UND |  |  |  | 0.4
| 20311 | ARRUELA LIZA ZN.1/2" |  | MATERIAIS HIDRAULICOS | MATERAIS DE CUSTEIO | UND |  |  |  | 0.4
| 1347 | ADAPTADOR C/ FLANGE P/CAIXA AGUA DE X DNR 40 X 1. 1/4 |  | MATERIAIS HIDRAULICOS | MATERAIS DE CUSTEIO | CX |  |  |  | 95
| 133994 | ACOPLAMENTO AE - 16 ACB |  | MATERIAIS HIDRAULICOS | MATERAIS DE CUSTEIO | UND |  |  |  | 38
| 37204 | REGISTRO DE GAVETA FOFO FLC DN 100MM |  | MATERIAIS HIDRAULICOS | MATERAIS DE CUSTEIO | UND |  |  |  | 120
| 133860 | REGISTRO ESFERA PAS PLENA - 012,70-1/2 NPT GENEBRE |  | MATERIAIS HIDRAULICOS | MATERAIS DE CUSTEIO | UND |  |  |  | 120
| 133853 | REGISTRO ESFERA PAS PLENA - 012,70-1/2 MXP BSP |  | MATERIAIS HIDRAULICOS | MATERAIS DE CUSTEIO | UND |  |  |  | 120
| 128757 | JOELHO 90 ROSCÁVEL 1 1/4 |  | MATERIAIS HIDRAULICOS | MATERAIS DE CUSTEIO | UND |  |  |  | 35
| 38876 | ARRUELA PR 1/2 |  | MATERIAIS DE OFICINA E USO GERAL | MATERAIS DE CUSTEIO | UND |  |  |  | 0.4
| 133913 | ANEL DE CERA BLUKIT C/ GUIA |  | MATERIAIS HIDRAULICOS | MATERAIS DE CUSTEIO | UND |  |  |  | 18
| 133907 | TUBO EXTENSIVEL UNIVERSAL BLUKIT BR |  | MATERIAIS HIDRAULICOS | MATERAIS DE CUSTEIO | UND |  |  |  | 380
| 124481 | CURVA SOLDÁVEL 90X40MM |  | MATERIAIS HIDRAULICOS | MATERAIS DE CUSTEIO | UND |  |  |  | 38
| 40821 | ARRUELA PR 1/4 |  | MATERIAIS HIDRAULICOS | MATERAIS DE CUSTEIO | UND |  |  |  | 0.4
| 47881 | ARRUELA PRESSAO |  | OUTROS MATERIAIS DE TRATAMENTO | MATERAIS DE CUSTEIO | UND |  |  |  | 0.4
| 133592 | TUBO 300MM |  | MATERIAIS HIDRAULICOS | MATERAIS DE CUSTEIO | UND |  |  |  | 380
| 91391 | VÁLVULA RETENTORA HORIZONTAL BRONZE DN 3" |  | MATERIAIS HIDRAULICOS | MATERAIS DE CUSTEIO | UND |  |  |  | 850
| 142421 | LUVA DE ESGOTO SIMPLES 100MM |  | MATERIAIS HIDRAULICOS | MATERAIS DE CUSTEIO | UND |  |  |  | 28
| 18922 | ARRUELAS |  | MATERIAIS HIDRAULICOS | MATERAIS DE CUSTEIO | UND |  |  |  | 0.4
| 84209 | VÁLVULA DE RETENÇÃO HORIZONTAL BRONZE C/ ROSCAS CL. 125 DN 4 7600KG |  | MATERIAIS HIDRAULICOS | MATERAIS DE CUSTEIO | KG |  |  |  | 850
| 84191 | VÁLVULA DE RETENÇÃO HORIZONTAL BRONZE C/ ROSCAS CL 125 DN 3 4200KG; |  | MATERIAIS HIDRAULICOS | MATERAIS DE CUSTEIO | KG |  |  |  | 850
| 84184 | VÁLVULA DE RETENÇÃO HORIZONTAL C/ ROSCAS CL 125 DN 2 1/2 3400KG |  | MATERIAIS HIDRAULICOS | MATERAIS DE CUSTEIO | KG |  |  |  | 850
| 84178 | VÁLVULA DE RETENÇÃO HORIZONTAL BRONZE C/ ROSCAS CL. 125 DN 2 2000KG |  | MATERIAIS HIDRAULICOS | MATERAIS DE CUSTEIO | KG |  |  |  | 850
| 82328 | VÁLVULA DE RETENÇÃO HORIZONTAL BRONZE C ROSCA CL 125 DN 1 1/2 ' 1,300 KG |  | MATERIAIS HIDRAULICOS | MATERAIS DE CUSTEIO | KG |  |  |  | 850
| 84215 | REGISTRO DE GAVETA BRONZE C/ ROSCAS CL 150 DN 4 11600KG |  | MATERIAIS HIDRAULICOS | MATERAIS DE CUSTEIO | KG |  |  |  | 120
| 84155 | REGISTRO DE GAVETA BRONZE C/ ROSCAS CL. 150 DN 2 2700KG |  | MATERIAIS HIDRAULICOS | MATERAIS DE CUSTEIO | KG |  |  |  | 120
| 84149 | REGISTRO DE GAVETA BRONZE C/ ROSCAS CL. 150 DN 1 1/2 1700KG |  | MATERIAIS HIDRAULICOS | MATERAIS DE CUSTEIO | KG |  |  |  | 120
| 66128 | ARVORE |  | MATERIAIS ELÉTRICOS | MATERAIS DE CUSTEIO | UND |  |  |  | 38
| 94716 | TÊ REDUÇÃO SOLDÁVEL 50X25 |  | MATERIAIS HIDRAULICOS | MATERAIS DE CUSTEIO | UND |  |  |  | 38
| 82133 | REGISTRO GAVETA FOFO FL PN 10/16 DN 300 MM C/ VOLANTE |  | MATERIAIS HIDRAULICOS | MATERAIS DE CUSTEIO | UND |  |  |  | 120
| 61616 | ASSENTO |  | MATERIAIS HIDRAULICOS | MATERAIS DE CUSTEIO | UND |  |  |  | 38
| 50021 | TE DE 60MM |  | MATERIAIS HIDRAULICOS | MATERAIS DE CUSTEIO | UND |  |  |  | 38
| 131861 | REG. GAV. OVAL F°F° CORPO E CASTELO EM F°F NOD VED EM BRONZE, HASTE N ASC EM AÇO INOX C/VOLT, C FLNG JE PN 16 S/BY DN700 |  | MATERIAIS HIDRAULICOS | MATERAIS DE CUSTEIO | KG |  |  |  | 8.9
| 131854 | REG. GAV. OVAL F°F° CORPO E CASTELO EM F°F NOD VED EM BRONZE, HASTE N ASC EM AÇO INOX C/VOLT, C FLNG JE PN 16 S/BY DN600 |  | MATERIAIS HIDRAULICOS | MATERAIS DE CUSTEIO | KG |  |  |  | 8.9
| 131831 | REG. GAV. OVAL F°F° CORPO E CASTELO EM F°F NOD VED EM BRONZE, HASTE N ASC EM AÇO INOX C/VOLT, C FLNG JE PN 16 S/BY DN400 |  | MATERIAIS HIDRAULICOS | MATERAIS DE CUSTEIO | KG |  |  |  | 8.9
| 131825 | REG. GAV. OVAL F°F° CORPO E CASTELO EM F°F NOD VED EM BRONZE, HASTE N ASC EM AÇO INOX C/VOLT, C FLNG JE PN 16 S/BY DN350 |  | MATERIAIS HIDRAULICOS | MATERAIS DE CUSTEIO | KG |  |  |  | 8.9
| 131819 | REG. GAV. OVAL F°F° CORPO E CASTELO EM F°F NOD VED EM BRONZE, HASTE N ASC EM AÇO INOX C/VOLT, C FLNG JE PN 16 S/BY DN300 |  | MATERIAIS HIDRAULICOS | MATERAIS DE CUSTEIO | KG |  |  |  | 8.9
| 131788 | REG. GAV. OVAL F°F° CORPO E CASTELO EM F°F NOD VED EM BRONZE, HASTE N ASC EM AÇO INOX C/VOLT, C FLNG JE PN 16 S/BY DN150 |  | MATERIAIS HIDRAULICOS | MATERAIS DE CUSTEIO | KG |  |  |  | 8.9
| 133273 | REVESTIMENTO CERÂMICO 3:1 ATOXICO |  | MATERIAIS HIDRAULICOS | MATERAIS DE CUSTEIO | UND |  |  |  | 38
| 133267 | VÁLVULA ESFERA MONOBLOCO ALA PN 25 DN 3 POL |  | MATERIAIS HIDRAULICOS | MATERAIS DE CUSTEIO | KG |  |  |  | 850
| 128391 | REGISTRO DE ESFERA SOLDÁVEL 75MM |  | MATERIAIS HIDRAULICOS | MATERAIS DE CUSTEIO | UND |  |  |  | 120
| 122246 | REGISTRO DE GAVETA CHATO EM Fº Fº, CORPO E CASTELO EM Fº Fº NODULAR, VEDAÇÃO EM BRONZE, ANEL DE BORRACHA DN 500 |  | MATERIAIS HIDRAULICOS | MATERAIS DE CUSTEIO | KG |  |  |  | 18
| 122230 | REGISTRO DE GAVETA CHATO EM Fº Fº, CORPO E CASTELO EM Fº Fº NODULAR, VEDAÇÃO EM BRONZE, ANEL DE BORRACHA DN 400 |  | MATERIAIS HIDRAULICOS | MATERAIS DE CUSTEIO | KG |  |  |  | 18
| 18081 | ASSENTO SANITARIO |  | MATERIAIS HIDRAULICOS | MATERAIS DE CUSTEIO | UND |  |  |  | 38
| 122163 | REGISTRO DE GAVETA CHATO EM Fº Fº, CORPO E CASTELO EM Fº Fº NODULAR, VEDAÇÃO EM BRONZE, ANEL DE BORRACHA DN 50 |  | MATERIAIS HIDRAULICOS | MATERAIS DE CUSTEIO | KG |  |  |  | 18
| 78752 | TAMPÃO FOFO ARTICULADO, CLASSE D400, CARGA MAX 40T, REDONDO TAMPA 600MM, REDE ÁGUA |  | MATERIAIS HIDRAULICOS | MATERAIS DE CUSTEIO | UND |  |  |  | 38
| 113804 | FLANGE LISA RF A-036 DIN 2576 PN10 4'' |  | MATERIAIS HIDRAULICOS | MATERAIS DE CUSTEIO | UND |  |  |  | 38
| 132865 | LUVA DE CORRER JUNTA MECÂNICA DN 300 MM |  | MATERIAIS HIDRAULICOS | MATERAIS DE CUSTEIO | UND |  |  |  | 28
| 126528 | LUVA SOLDÁVEL LR 32X1 |  | MATERIAIS HIDRAULICOS | MATERAIS DE CUSTEIO | UND |  |  |  | 28
| 1851 | CAP PVC ESGOTO DN 100 |  | MATERIAIS HIDRAULICOS | MATERAIS DE CUSTEIO | UND |  |  |  | 38
| 132641 | KIT MVS DOCOL 1/4 V |  | MATERIAIS HIDRAULICOS | MATERAIS DE CUSTEIO | UND |  |  |  | 38
| 1324 | ADAPTADOR C/ FLANGE P/CAIXA AGUA DE X DNR 25 X3/4 |  | MATERIAIS HIDRAULICOS | MATERAIS DE CUSTEIO | CX |  |  |  | 95
| 97880 | ENGATE PLÁSTICO 50CM 1/2 |  | MATERIAIS HIDRAULICOS | MATERAIS DE CUSTEIO | UND |  |  |  | 38
| 98230 | VÁLVULA DE RETENÇÃO POÇO COM FILTRO 3/4 |  | MATERIAIS HIDRAULICOS | MATERAIS DE CUSTEIO | KG |  |  |  | 850
| 127344 | ADAPTADOR SOLD P/CX D'ÁGUA 25X3/4 |  | MATERIAIS HIDRAULICOS | MATERAIS DE CUSTEIO | CX |  |  |  | 95
| 132291 | ANEL ORING P/CONECXÃO 12 MM |  | MATERIAIS HIDRAULICOS | MATERAIS DE CUSTEIO | UND |  |  |  | 18
| 26181 | CAPS 50MM SOLDAVEL |  | MATERIAIS HIDRAULICOS | MATERAIS DE CUSTEIO | UND |  |  |  | 38
| 1979 | JOELHO 45AÃ‚Â° ESGOTO PRIMARIO DN 50 |  | MATERIAIS HIDRAULICOS | MATERAIS DE CUSTEIO | UND |  |  |  | 35
| 23337 | COLAR SOLDAVEL 60MM 3/4 |  | MATERIAIS HIDRAULICOS | MATERAIS DE CUSTEIO | UND |  |  |  | 38
| 24288 | CANO PVC SOLDAVEL 20MM |  | MATERIAIS HIDRAULICOS | MATERAIS DE CUSTEIO | UND |  |  |  | 38
| 111975 | TUBO SOLDÁVEL 60MM X 6M |  | MATERIAIS HIDRAULICOS | MATERAIS DE CUSTEIO | UND |  |  |  | 380
| 32939 | NIPLE GALVANIZADO 4 |  | MATERIAIS HIDRAULICOS | MATERAIS DE CUSTEIO | UND |  |  |  | 38
| 33867 | COLAR DE 50MM |  | MATERIAIS HIDRAULICOS | MATERAIS DE CUSTEIO | UND |  |  |  | 38
| 109599 | REGISTRO DE GAVETA BRUTO ROSCÁVEL BRONZE C/ VOLUME DN 4" - RMD |  | MATERIAIS HIDRAULICOS | MATERAIS DE CUSTEIO | UND |  |  |  | 120
| 47250 | AUTO TRANFORMADOR |  | MATERIAIS HIDRAULICOS | MATERAIS DE CUSTEIO | UND |  |  |  | 38
| 40459 | AUTOCLAVE VERTICAL 137LT- MODELO CS-137 |  | MATERIAIS DE OFICINA E USO GERAL | MATERAIS DE CUSTEIO | UND |  |  |  | 38
| 99011 | CRUZETA FÊMEA GALVANIZADA |  | MATERIAIS HIDRAULICOS | MATERAIS DE CUSTEIO | UND |  |  |  | 38
| 35889 | AUTOMATICO |  | MATERIAIS DE MANUTENÇÃO DE VEÍCULOS | MATERAIS DE CUSTEIO | UND |  |  |  | 38
| 99033 | CONECTOR MACHO 12X1/2 NPT |  | MATERIAIS HIDRAULICOS | MATERAIS DE CUSTEIO | UND |  |  |  | 38
| 99027 | REGISTRO GAVETA 1/2 |  | MATERIAIS HIDRAULICOS | MATERAIS DE CUSTEIO | UND |  |  |  | 120
| 112489 | REGISTRO DE GAVETA BRUTO ROSCÁVEL BRONZE C/ VOL 1 |  | MATERIAIS HIDRAULICOS | MATERAIS DE CUSTEIO | UND |  |  |  | 120
| 68794 | AVENTAL |  | MATERIAIS DE OFICINA E USO GERAL | MATERAIS DE CUSTEIO | UND |  |  |  | 38
| 130790 | BUCHA DE REDUÇÃO PVC SOLD LONG DN 85X60MM |  | MATERIAIS HIDRAULICOS | MATERAIS DE CUSTEIO | UND |  |  |  | 38
| 132240 | NIPLE FERRO GALVANIZADO 1.1/4 |  | MATERIAIS HIDRAULICOS | MATERAIS DE CUSTEIO | UND |  |  |  | 38
| 110125 | LUVA SIMPLES FERRO GALVANIZADO 3 |  | MATERIAIS HIDRAULICOS | MATERAIS DE CUSTEIO | UND |  |  |  | 28
| 126847 | LUVA DE REDUÇÃO FERRO GALVANIZADO 1.1/4X2 |  | MATERIAIS HIDRAULICOS | MATERAIS DE CUSTEIO | UND |  |  |  | 28
| 142898 | UNIÃO PLÁSTICA REDUÇÃO 8-6 |  | MATERIAIS HIDRAULICOS | MATERAIS DE CUSTEIO | UND |  |  |  | 38
| 142906 | UNIÃO PLÁSTICA T MANG 06MM |  | MATERIAIS HIDRAULICOS | MATERAIS DE CUSTEIO | UND |  |  |  | 38
| 142912 | UNIÃO PLÁSTICA P/ MANG 6 MM |  | MATERIAIS HIDRAULICOS | MATERAIS DE CUSTEIO | UND |  |  |  | 38
| 97867 | ANEL DE VEDAÇÃO PARA VASO SANITÁRIO |  | MATERIAIS HIDRAULICOS | MATERAIS DE CUSTEIO | UND |  |  |  | 18
| 131297 | LUVA SOLDÁVEL/ROSCÁVEL 32MMX1 |  | MATERIAIS HIDRAULICOS | MATERAIS DE CUSTEIO | UND |  |  |  | 28
| 26985 | CURVA SOLDAVEL PLASTUBO 90 X 32MM |  | MATERIAIS HIDRAULICOS | MATERAIS DE CUSTEIO | UND |  |  |  | 380
| 13541 | AVENTAL PVC |  | MATERIAIS DE PROTEÇÃO E SEGURANÇA | MATERAIS DE CUSTEIO | UND |  |  |  | 38
| 130949 | COTOVELO 90 1/2 BSP-Z |  | MATERIAIS HIDRAULICOS | MATERAIS DE CUSTEIO | UND |  |  |  | 38
| 52831 | CAP PVC SOLD |  | MATERIAIS HIDRAULICOS | MATERAIS DE CUSTEIO | UND |  |  |  | 38
| 130620 | TE ROSCÁVEL 1 |  | MATERIAIS HIDRAULICOS | MATERAIS DE CUSTEIO | UND |  |  |  | 38
| 130607 | CURVA 90 ROSCÁVEL 1 |  | MATERIAIS HIDRAULICOS | MATERAIS DE CUSTEIO | UND |  |  |  | 38
| 73944 | AZEITE |  | LANCHES E REFEIÇÕES | MATERAIS DE CUSTEIO | UND |  |  |  | 38
| 15467 | AZEITONA POTE |  | MATERIAIS PARA EVENTO | MATERAIS DE CUSTEIO | KG |  |  |  | 8.9
| 130576 | POLYTUBES 18X50 2X |  | MATERIAIS HIDRAULICOS | MATERAIS DE CUSTEIO | UND |  |  |  | 38
| 107867 | VÁLVULA DE ESFERA DN 151 1/2 PN 30 |  | MATERIAIS HIDRAULICOS | MATERAIS DE CUSTEIO | UND |  |  |  | 850
| 54059 | BACIA |  | MATERIAIS HIDRAULICOS | MATERAIS DE CUSTEIO | UND |  |  |  | 38
| 107911 | LUVA ROSCÁVEL 1/2 |  | MATERIAIS HIDRAULICOS | MATERAIS DE CUSTEIO | UND |  |  |  | 28
| 107815 | TÊ ROSCÁVEL 1/2 |  | MATERIAIS HIDRAULICOS | MATERAIS DE CUSTEIO | UND |  |  |  | 38
| 111917 | FLANGE 20MM |  | MATERIAIS HIDRAULICOS | MATERAIS DE CUSTEIO | UND |  |  |  | 38
| 130821 | REGISTRO DE ESFERA C/ UNIÃO PVC DN 32-1" |  | MATERIAIS HIDRAULICOS | MATERAIS DE CUSTEIO | UND |  |  |  | 120
| 130783 | REGISTRO DE ESFERA C/ UNIÃO PVC DN 60-2" |  | MATERIAIS HIDRAULICOS | MATERAIS DE CUSTEIO | UND |  |  |  | 120
| 49740 | BACIA COM CAIXA ACOPLADA |  | MATERIAIS HIDRAULICOS | MATERAIS DE CUSTEIO | CX |  |  |  | 95
| 61681 | BACON |  | MATERIAIS PARA EVENTO | MATERAIS DE CUSTEIO | UND |  |  |  | 38
| 36506 | LUVA DE CORRER SOLDAVEL 250MM |  | MATERIAIS HIDRAULICOS | MATERAIS DE CUSTEIO | UND |  |  |  | 28
| 33809 | ADPATADOR CURTO VIQUA 75 X 2.2.1/2'' |  | MATERIAIS HIDRAULICOS | MATERAIS DE CUSTEIO | UND |  |  |  | 38
| 78769 | TAMPÃO FOFO ARTICULADO, CLASSE D400, CARGA MAX 40T, REDONDO TAMPA 600MM, REDE ESGOTO |  | MATERIAIS HIDRAULICOS | MATERAIS DE CUSTEIO | UND |  |  |  | 38
| 67493 | BAGUETE |  | MATERIAIS DE OFICINA E USO GERAL | MATERAIS DE CUSTEIO | UND |  |  |  | 38
| 11676 | BALAO DE FESTA |  | MATERIAIS DE PINTURAS E CONSERVAÇÃO | MATERAIS DE CUSTEIO | UND |  |  |  | 38
| 129981 | TERMINAL FG HG RETA BSP 16-16 |  | MATERIAIS HIDRAULICOS | MATERAIS DE CUSTEIO | UND |  |  |  | 38
| 11162 | LUVA PVC PBA DN - 75/85 MM JE |  | MATERIAIS HIDRAULICOS | MATERAIS DE CUSTEIO | UND |  |  |  | 28
| 118434 | TUBO SOLDÁVEL 40MM 6M |  | MATERIAIS HIDRAULICOS | MATERAIS DE CUSTEIO | UND |  |  |  | 380
| 99524 | CURVA 90 SOLDÁVEL 40MM |  | MATERIAIS HIDRAULICOS | MATERAIS DE CUSTEIO | UND |  |  |  | 38
| 24911 | TUBO PVC SS DE 60MM |  | MATERIAIS HIDRAULICOS | MATERAIS DE CUSTEIO | UND |  |  |  | 380
| 20161 | BALATA (LONA) |  | MATERIAIS DE OFICINA E USO GERAL | MATERAIS DE CUSTEIO | UND |  |  |  | 38
| 38758 | CAP SOLDAVEL LISO 20MM |  | MATERIAIS HIDRAULICOS | MATERAIS DE CUSTEIO | UND |  |  |  | 38
| 111946 | REGISTRO 40 SOLDÁVEL |  | MATERIAIS HIDRAULICOS | MATERAIS DE CUSTEIO | UND |  |  |  | 120
| 30567 | BALCAO |  | MATERIAIS DE PINTURAS E CONSERVAÇÃO | MATERAIS DE CUSTEIO | UND |  |  |  | 38
| 142964 | CURVA DE 40 |  | MATERIAIS HIDRAULICOS | MATERAIS DE CUSTEIO | UND |  |  |  | 38
| 42576 | BALDE |  | OLEO DIESEL | MATERAIS DE CUSTEIO | UND |  |  |  | 38
| 129745 | REPARO P/ TORNEIRA 1/4 16 ESTRIAS 5AM |  | MATERIAIS HIDRAULICOS | MATERAIS DE CUSTEIO | UND |  |  |  | 38
| 92351 | LUVA UNIÃO ROSCA 2" |  | MATERIAIS HIDRAULICOS | MATERAIS DE CUSTEIO | UND |  |  |  | 28
| 129484 | TAPS SOLDÁVEL 40MM |  | MATERIAIS HIDRAULICOS | MATERAIS DE CUSTEIO | UND |  |  |  | 38
| 129551 | VÁLVULA DE RETENÇÃO P/ POÇO C/FILTRO |  | MATERIAIS HIDRAULICOS | MATERAIS DE CUSTEIO | KG |  |  |  | 850
| 146502 | BALDE COLORIDO 12L |  | MATERIAIS DE CONSTRUÇÃO CIVIL E PINTURA | MATERAIS DE CUSTEIO | L |  |  |  | 12.5
| 129225 | LUVA SOLDÁVEL 75MM |  | MATERIAIS HIDRAULICOS | MATERAIS DE CUSTEIO | UND |  |  |  | 28
| 23082 | TUBO PVC SODAVEL 60MM |  | MATERIAIS HIDRAULICOS | MATERAIS DE CUSTEIO | UND |  |  |  | 380
| 118405 | JOELHO SOLDÁVEL 90 50MM LISO |  | MATERIAIS HIDRAULICOS | MATERAIS DE CUSTEIO | UND |  |  |  | 35
| 143001 | LUVA SOLDAVEL DE 32MM |  | MATERIAIS HIDRAULICOS | MATERAIS DE CUSTEIO | UND |  |  |  | 28
| 66743 | BALDE CONCRETO PLAST 12L COM BICO PRETO |  | MATERIAIS DE OFICINA E USO GERAL | MATERAIS DE CUSTEIO | L |  |  |  | 12.5
| 129290 | TUBO REDONDO 2"X1,30MM |  | MATERIAIS HIDRAULICOS | MATERAIS DE CUSTEIO | UND |  |  |  | 380
| 46226 | LCR PVC PBA DN 75/85MM |  | MATERIAIS HIDRAULICOS | MATERAIS DE CUSTEIO | UND |  |  |  | 38
| 116139 | FITA VEDA ROSCA 12MM X 25MT |  | MATERIAIS HIDRAULICOS | MATERAIS DE CUSTEIO | UND |  |  |  | 38
| 127864 | CURVA 90 DEFOFO DN 200MM |  | MATERIAIS HIDRAULICOS | MATERAIS DE CUSTEIO | UND |  |  |  | 38
| 127858 | NIPLE FG 3 |  | MATERIAIS HIDRAULICOS | MATERAIS DE CUSTEIO | UND |  |  |  | 38
| 12240 | ANEL DE BORRACHA JE DEFOFO DN250MM |  | MATERIAIS HIDRAULICOS | MATERAIS DE CUSTEIO | UND |  |  |  | 18
| 128036 | TUBO ROSCÁVEL 3/4 |  | MATERIAIS HIDRAULICOS | MATERAIS DE CUSTEIO | UND |  |  |  | 380
| 128020 | CANO PARA CAIXA DE VASO |  | MATERIAIS HIDRAULICOS | MATERAIS DE CUSTEIO | CX |  |  |  | 95
| 29831 | BALDE CONCRETO PLAST 12L.C/BICO AZUL |  | MATERIAIS HIDRAULICOS | MATERAIS DE CUSTEIO | L |  |  |  | 12.5
| 127982 | REGISTRO DE ESFERA SOLDÁVEL 3 |  | MATERIAIS HIDRAULICOS | MATERAIS DE CUSTEIO | UND |  |  |  | 120
| 111952 | TEE ROSCÁVEL 3/4 |  | MATERIAIS HIDRAULICOS | MATERAIS DE CUSTEIO | UND |  |  |  | 38
| 115721 | REGISTRO DE GAVETA BRUTO ROSCÁVEL BRONZE C/ VOLUME DN 1.1/2 |  | MATERIAIS HIDRAULICOS | MATERAIS DE CUSTEIO | UND |  |  |  | 120
| 134634 | BALDE DE AÇO GALVANIZADO 10 LT |  | MATERIAIS DE OFICINA E USO GERAL | MATERAIS DE CUSTEIO | UND |  |  |  | 38
| 127931 | COLAR DE TOMADA FOFO DN 250X2 |  | MATERIAIS HIDRAULICOS | MATERAIS DE CUSTEIO | UND |  |  |  | 38
| 125747 | VÁLVULA P/ POÇO C/ FILTRO 32 |  | MATERIAIS HIDRAULICOS | MATERAIS DE CUSTEIO | KG |  |  |  | 850
| 127605 | JUNTA ELÁSTICA GC 150 |  | MATERIAIS HIDRAULICOS | MATERAIS DE CUSTEIO | UND |  |  |  | 38
| 39545 | CURVA 90AÃ‚Â° FG MM DN 3'' |  | MATERIAIS HIDRAULICOS | MATERAIS DE CUSTEIO | UND |  |  |  | 38
| 127338 | LUVA SOLDÁVEL PVC 60MM |  | MATERIAIS HIDRAULICOS | MATERAIS DE CUSTEIO | UND |  |  |  | 28
| 48774 | BALDE DE FERRO |  | MATERIAIS DE CONSTRUÇÃO CIVIL E PINTURA | MATERAIS DE CUSTEIO | UND |  |  |  | 38
| 112160 | TUBO SOLDÁVEL 32X6M |  | MATERIAIS HIDRAULICOS | MATERAIS DE CUSTEIO | UND |  |  |  | 380
| 115476 | TORNEIRA COZINHA PAR BM |  | MATERIAIS HIDRAULICOS | MATERAIS DE CUSTEIO | UND |  |  |  | 38
| 126907 | TORNEIRA BOIA P CX D'ÁGUA 1/2-3/4 GOTAS |  | MATERIAIS HIDRAULICOS | MATERAIS DE CUSTEIO | CX |  |  |  | 95
| 52853 | BALDE DE GRAXA |  | LUBRIFICANTES | MATERAIS DE CUSTEIO | UND |  |  |  | 38
| 18299 | BALDE DE OLEO |  | LUBRIFICANTES | MATERAIS DE CUSTEIO | UND |  |  |  | 38
| 143024 | LUVA DE UNIÃO 50M |  | MATERIAIS HIDRAULICOS | MATERAIS DE CUSTEIO | UND |  |  |  | 28
| 126882 | LUVA SIMPLES FERRO GALVANIZADO 1/2 |  | MATERIAIS HIDRAULICOS | MATERAIS DE CUSTEIO | UND |  |  |  | 28
| 126876 | CURVA PVC SOLDÁVEL 90 50 MM |  | MATERIAIS HIDRAULICOS | MATERAIS DE CUSTEIO | UND |  |  |  | 38
| 143031 | LUVA DE UNIÃO 25M |  | MATERIAIS HIDRAULICOS | MATERAIS DE CUSTEIO | UND |  |  |  | 28
| 66513 | LUVA UNIAO FG DN 1. 1/2" |  | MATERIAIS HIDRAULICOS | MATERAIS DE CUSTEIO | UND |  |  |  | 28
| 143047 | REDUÇÃO 60X50 |  | MATERIAIS HIDRAULICOS | MATERAIS DE CUSTEIO | UND |  |  |  | 38
| 143053 | REDUÇÃO 60X32 |  | MATERIAIS HIDRAULICOS | MATERAIS DE CUSTEIO | UND |  |  |  | 38
| 143060 | REDUÇÃO 50X25 |  | MATERIAIS HIDRAULICOS | MATERAIS DE CUSTEIO | UND |  |  |  | 38
| 106885 | REGISTRO 60 SOLDÁVEL |  | MATERIAIS HIDRAULICOS | MATERAIS DE CUSTEIO | UND |  |  |  | 120
| 123783 | REGISTRO 32 METAL |  | MATERIAIS HIDRAULICOS | MATERAIS DE CUSTEIO | UND |  |  |  | 120
| 106939 | VÁLVULA GLOBO MB 45 2.1/2 POL -BEL |  | MATERIAIS HIDRAULICOS | MATERAIS DE CUSTEIO | KG |  |  |  | 850
| 126586 | ADAPTADOR SOLDAVEL CURTO 40X1.1/2 |  | MATERIAIS HIDRAULICOS | MATERAIS DE CUSTEIO | UND |  |  |  | 38
| 43682 | BUCHA REDUCAO SOLDAVEL CURTA 40 X 32 MM |  | MATERIAIS HIDRAULICOS | MATERAIS DE CUSTEIO | UND |  |  |  | 38
| 126758 | TUBO PU CRISTAL 10X7MM |  | MATERIAIS HIDRAULICOS | MATERAIS DE CUSTEIO | UND |  |  |  | 380
| 126557 | LUVA FF FG 1/4 POL |  | MATERIAIS HIDRAULICOS | MATERAIS DE CUSTEIO | KG |  |  |  | 28
| 126818 | TORNEIRA PLÁSTICO COM BICO 1124X1/2 |  | MATERIAIS HIDRAULICOS | MATERAIS DE CUSTEIO | UND |  |  |  | 38
| 126801 | TORNEIRA LAVATÓRIA AREJADOR BRANCO |  | MATERIAIS HIDRAULICOS | MATERAIS DE CUSTEIO | UND |  |  |  | 38
| 126793 | TORNEIRA DE JARDIM 1130X1/2CR |  | MATERIAIS HIDRAULICOS | MATERAIS DE CUSTEIO | UND |  |  |  | 38
| 126735 | TORNEIRA DE JARDIM 1128X1/2 |  | MATERIAIS HIDRAULICOS | MATERAIS DE CUSTEIO | UND |  |  |  | 38
| 126161 | REGISTRO DE GAVETA FOFO FLC PN10 DN 200MM |  | MATERIAIS HIDRAULICOS | MATERAIS DE CUSTEIO | UND |  |  |  | 120
| 126511 | LUVA SOLDÁVEL 40X32MM |  | MATERIAIS HIDRAULICOS | MATERAIS DE CUSTEIO | UND |  |  |  | 28
| 126155 | GAXETA PARA TORNEIRA 1/2 |  | MATERIAIS HIDRAULICOS | MATERAIS DE CUSTEIO | UND |  |  |  | 38
| 29111 | BUCHA DE REDUCAO GALVANIZADA 4X3'' |  | MATERIAIS HIDRAULICOS | MATERAIS DE CUSTEIO | UND |  |  |  | 38
| 16604 | TUBO GALVANIZADO NBR 5580 2.1/2'' 76,10X3,75 |  | MATERIAIS HIDRAULICOS | MATERAIS DE CUSTEIO | UND |  |  |  | 380
| 22266 | BALDE DE PLASTICO |  | MATERIAIS DE COPA,COZINHA E LIMPEZA | MATERAIS DE CUSTEIO | UND |  |  |  | 22.3
| 110013 | NIPLE FERRO GALVANIZADO 1.1/2 |  | MATERIAIS HIDRAULICOS | MATERAIS DE CUSTEIO | UND |  |  |  | 38
| 126072 | VÁLVULA RETENÇÃO HCRIZ 4 |  | MATERIAIS HIDRAULICOS | MATERAIS DE CUSTEIO | UND |  |  |  | 850
| 126391 | CURVA PBA 90 110MM SEM ANEL |  | MATERIAIS HIDRAULICOS | MATERAIS DE CUSTEIO | UND |  |  |  | 18
| 124475 | LUVA DE CORRER PBA 110 SEM ANEL |  | MATERIAIS HIDRAULICOS | MATERAIS DE CUSTEIO | UND |  |  |  | 18
| 32431 | BALDE DE PLASTICO 12L PARA CONSTRUCAO |  | MATERIAIS DE CONSTRUÇÃO CIVIL E PINTURA | MATERAIS DE CUSTEIO | L |  |  |  | 12.5
| 26851 | CURVA; 90AÃ‚Â°; PVC; MA; SOLDAVEL; 20MM |  | MATERIAIS HIDRAULICOS | MATERAIS DE CUSTEIO | UND |  |  |  | 38
| 32307 | CANO 150 MM |  | MATERIAIS HIDRAULICOS | MATERAIS DE CUSTEIO | UND |  |  |  | 38
| 37084 | TUBO ELETROFIO ROSCAVEL GALVANIZADO 2 |  | MATERIAIS HIDRAULICOS | MATERAIS DE CUSTEIO | UND |  |  |  | 380
| 37091 | TUBO PVC SOLDAVEL 110MM |  | MATERIAIS HIDRAULICOS | MATERAIS DE CUSTEIO | UND |  |  |  | 380
| 125492 | ADAPTADOR SOLDÁVEL CURTO COM BOLSA E ROSCA 20MM X 1/2 |  | MATERIAIS HIDRAULICOS | MATERAIS DE CUSTEIO | UND |  |  |  | 38
| 100807 | LUVA DE CORRER SOLDÁVEL 20MM |  | MATERIAIS HIDRAULICOS | MATERAIS DE CUSTEIO | UND |  |  |  | 28
| 37180 | CURVA 90AÃ‚Â° FOFO FL DN 100MM |  | MATERIAIS HIDRAULICOS | MATERAIS DE CUSTEIO | UND |  |  |  | 38
| 124601 | TUBO NYLON 08MM |  | MATERIAIS HIDRAULICOS | MATERAIS DE CUSTEIO | UND |  |  |  | 380
| 124759 | ACOPLAMENTO AP-70 |  | MATERIAIS HIDRAULICOS | MATERAIS DE CUSTEIO | UND |  |  |  | 38
| 124245 | BUCHA PVC PBA 110X60 |  | MATERIAIS HIDRAULICOS | MATERAIS DE CUSTEIO | UND |  |  |  | 38
| 124239 | ADAPTADOR PVC DEFOFO X PBA 100X110 |  | MATERIAIS HIDRAULICOS | MATERAIS DE CUSTEIO | UND |  |  |  | 38
| 124222 | LUVA DE CORRER DEFOFO JGI 100MM |  | MATERIAIS HIDRAULICOS | MATERAIS DE CUSTEIO | UND |  |  |  | 28
| 124216 | TE DEFOFO PVC 100X100 |  | MATERIAIS HIDRAULICOS | MATERAIS DE CUSTEIO | UND |  |  |  | 38
| 15480 | BANANA |  | LANCHES E REFEIÇÕES | MATERAIS DE CUSTEIO | UND |  |  |  | 38
| 124200 | REGISTRO DE ESFERA C/ UNIAO ROSCAVEL 1.1/2'' |  | MATERIAIS HIDRAULICOS | MATERAIS DE CUSTEIO | UND |  |  |  | 120
| 41721 | ANEL AJS 150MM |  | MATERIAIS HIDRAULICOS | MATERAIS DE CUSTEIO | UND |  |  |  | 18
| 17970 | TUBETE 1/2 COMPLETO (PORCA E ARRUELA) |  | MATERIAIS HIDRAULICOS | MATERAIS DE CUSTEIO | UND |  |  |  | 0.7
| 123292 | BUCHA PLÁSTICA COM ANEL 10MM |  | MATERIAIS HIDRAULICOS | MATERAIS DE CUSTEIO | UND |  |  |  | 18
| 46634 | BANDEIROLA |  | MATERIAIS DE EXPEDIENTE E DESENHO | MATERAIS DE CUSTEIO | UND |  |  |  | 38
| 143231 | UNIAO GALVANIZADA TUPY |  | MATERIAIS HIDRAULICOS | MATERAIS DE CUSTEIO | UND |  |  |  | 38
| 143248 | UNIAO GALVANIZADA C/ ASSENTO DE BRONZE |  | MATERIAIS HIDRAULICOS | MATERAIS DE CUSTEIO | UND |  |  |  | 38
| 143254 | NIPEL GALVANIZADO TUPY 4 |  | MATERIAIS HIDRAULICOS | MATERAIS DE CUSTEIO | UND |  |  |  | 38
| 143261 | NIPEL REDUÇÃO GALVANIZADO 3X2.1/2 |  | MATERIAIS HIDRAULICOS | MATERAIS DE CUSTEIO | UND |  |  |  | 38
| 98045 | CANO 20 |  | MATERIAIS HIDRAULICOS | MATERAIS DE CUSTEIO | UND |  |  |  | 38
| 123116 | CURVA 90 SOLDÁVEL 20MM |  | MATERIAIS HIDRAULICOS | MATERAIS DE CUSTEIO | UND |  |  |  | 38
| 120052 | TUBO PVC SOLDÁVEL 6M |  | MATERIAIS HIDRAULICOS | MATERAIS DE CUSTEIO | UND |  |  |  | 380
| 276 | TUBO PVC JUNTA SOLDAVEL DIAMETRO 25MM |  | MATERIAIS HIDRAULICOS | MATERAIS DE CUSTEIO | UND |  |  |  | 380
| 26198 | LUVA DE UNIAO 20MM UNIAO SOLDAVEL |  | MATERIAIS HIDRAULICOS | MATERAIS DE CUSTEIO | UND |  |  |  | 28
| 118441 | TUBO DEFOFO DN 150MM |  | MATERIAIS HIDRAULICOS | MATERAIS DE CUSTEIO | UND |  |  |  | 380
| 122891 | MANGUEIRA PARA BOMBA 3/4X2 MM MT |  | MATERIAIS HIDRAULICOS | MATERAIS DE CUSTEIO | UND |  |  |  | 3500
| 122884 | BUCHA DE REDUÇÃO SOLD. LONGA 60X25 |  | MATERIAIS HIDRAULICOS | MATERAIS DE CUSTEIO | UND |  |  |  | 38
| 122312 | CURVA P/ ELETRODUTO SOLDÁVEL 20MM |  | MATERIAIS HIDRAULICOS | MATERAIS DE CUSTEIO | UND |  |  |  | 38
| 122358 | ADAPTADOR CURTO LR 20X1/2 |  | MATERIAIS HIDRAULICOS | MATERAIS DE CUSTEIO | UND |  |  |  | 38
| 106922 | VÁLVULA DE ESFERA BIPARTIDA VEB 2.1/2" PP CF8M SI F150 R.ESP.TP ALAV.MGA |  | MATERIAIS HIDRAULICOS | MATERAIS DE CUSTEIO | UND |  |  |  | 850
| 46663 | TUBO PVC DEFOFO 150MM |  | MATERIAIS HIDRAULICOS | MATERAIS DE CUSTEIO | UND |  |  |  | 380
| 114206 | VÁLVULA ESFERA 1/2 DN15 |  | MATERIAIS HIDRAULICOS | MATERAIS DE CUSTEIO | UND |  |  |  | 850
| 118888 | TUBO GALVANIZADO NBR -5580 1.1/2 X 3.00L |  | MATERIAIS HIDRAULICOS | MATERAIS DE CUSTEIO | L |  |  |  | 380
| 53048 | BANDEJA |  | MATERIAIS DE COPA,COZINHA E LIMPEZA | MATERAIS DE CUSTEIO | UND |  |  |  | 38
| 45379 | LUVA DE CORRER PBA 85 C/ANEL |  | MATERIAIS HIDRAULICOS | MATERAIS DE CUSTEIO | UND |  |  |  | 18
| 45385 | CAP PBA 75/85 |  | MATERIAIS HIDRAULICOS | MATERAIS DE CUSTEIO | UND |  |  |  | 38
| 89922 | LUVA DE FERRO GALVANIZADO, COM ROSCA BSP, DE 1 1/2 ITEM EXCLUSIVO PARA ME/EPP; UND:UND |  | MATERIAIS HIDRAULICOS | MATERAIS DE CUSTEIO | UND |  |  |  | 28
| 63733 | VENTOSA |  | MATERIAIS HIDRAULICOS | MATERAIS DE CUSTEIO | UND |  |  |  | 38
| 20191 | LUVA DE CORRER PVC DN 75/85MM |  | MATERIAIS HIDRAULICOS | MATERAIS DE CUSTEIO | UND |  |  |  | 28
| 63147 | TAPES SOLDAVEL DE 20MM |  | MATERIAIS HIDRAULICOS | MATERAIS DE CUSTEIO | UND |  |  |  | 38
| 24414 | BANDEJA DIANT SUP GMC/D40 92/... LD GM |  | MATERIAIS DE MANUTENÇÃO DE VEÍCULOS | MATERAIS DE CUSTEIO | UND |  |  |  | 38
| 45630 | COLAR DE TOMADA PVC DE 75 DN 85MM X 1/2 |  | MATERIAIS HIDRAULICOS | MATERAIS DE CUSTEIO | UND |  |  |  | 38
| 37813 | TUBO GALVANIZADO NBR 5580 L COM ROSCA 4 X 6 |  | MATERIAIS HIDRAULICOS | MATERAIS DE CUSTEIO | L |  |  |  | 380
| 121896 | LUVA REDUÇÃO FERRO GALVANIZADO 1/2X3/4 |  | MATERIAIS HIDRAULICOS | MATERAIS DE CUSTEIO | UND |  |  |  | 28
| 121755 | ADAPTADOR P/ HIDRANTE 1.1/2 MACHO |  | MATERIAIS HIDRAULICOS | MATERAIS DE CUSTEIO | UND |  |  |  | 38
| 37061 | REGISTRO DE GAVETA FOFO BBC 100 MM C/B |  | MATERIAIS HIDRAULICOS | MATERAIS DE CUSTEIO | UND |  |  |  | 120
| 121561 | ANEL DE BORRACHA DN 75MM DE 85MM |  | MATERIAIS HIDRAULICOS | MATERAIS DE CUSTEIO | UND |  |  |  | 18
| 33732 | LUVA DE CORRER PVC PBA DN 75MM DE 85MM |  | MATERIAIS HIDRAULICOS | MATERAIS DE CUSTEIO | UND |  |  |  | 28
| 112727 | LUVA SOLDÁVEL DE CORRER 50MM COM ANEL |  | MATERIAIS HIDRAULICOS | MATERAIS DE CUSTEIO | UND |  |  |  | 18
| 112696 | JOELHO INTERNO DUPLO PE 3/4 |  | MATERIAIS HIDRAULICOS | MATERAIS DE CUSTEIO | UND |  |  |  | 35
| 121376 | LUVA DE CORRER DEFOFO 300MM C/ ANEL |  | MATERIAIS HIDRAULICOS | MATERAIS DE CUSTEIO | UND |  |  |  | 18
| 121360 | ADAPTADOR SOLDÁVEL CURTO 025 |  | MATERIAIS HIDRAULICOS | MATERAIS DE CUSTEIO | UND |  |  |  | 38
| 121347 | ADAPTADOR SOLDÁVEL CURTO 060 |  | MATERIAIS HIDRAULICOS | MATERAIS DE CUSTEIO | UND |  |  |  | 38
| 121324 | LUVA DE CORRER PBA 60MM C/ ANEL |  | MATERIAIS HIDRAULICOS | MATERAIS DE CUSTEIO | UND |  |  |  | 18
| 120856 | VÁLVULA DE SUCÇÃO BZ DN 1.1/2 POL |  | MATERIAIS HIDRAULICOS | MATERAIS DE CUSTEIO | KG |  |  |  | 850
| 81599 | BANNER |  | MATERIAIS DE EXPEDIENTE E DESENHO | MATERAIS DE CUSTEIO | UND |  |  |  | 59.33
| 31058 | BARBANTE |  | MATERIAIS DE OFICINA E USO GERAL | MATERAIS DE CUSTEIO | UND |  |  |  | 38
| 116659 | TAP ROSCÁVEL |  | MATERIAIS HIDRAULICOS | MATERAIS DE CUSTEIO | UND |  |  |  | 38
| 10518 | COLAR DE TOMADA FOFO 200X 3/4 |  | MATERIAIS HIDRAULICOS | MATERAIS DE CUSTEIO | UND |  |  |  | 38
| 64135 | BARO |  | MATERIAIS HIDRAULICOS | MATERAIS DE CUSTEIO | UND |  |  |  | 38
| 89684 | UNIÃO SOLDÁVEL 40MM |  | MATERIAIS HIDRAULICOS | MATERAIS DE CUSTEIO | UND |  |  |  | 38
| 28903 | REDUCAO CONCENTRICA FLANGEADA 200 X150MM- |  | MATERIAIS HIDRAULICOS | MATERAIS DE CUSTEIO | UND |  |  |  | 38
| 33519 | VALVULA PE C/ CRIVO 200 MM |  | MATERIAIS HIDRAULICOS | MATERAIS DE CUSTEIO | UND |  |  |  | 850
| 78829 | LUVA BRONZE 2 1/2 PARA TUBO |  | MATERIAIS HIDRAULICOS | MATERAIS DE CUSTEIO | UND |  |  |  | 380
| 13422 | LUVA DE CORRER C BOLSA 250MM |  | MATERIAIS HIDRAULICOS | MATERAIS DE CUSTEIO | UND |  |  |  | 28
| 35949 | REGISTRO GAV BRONZE DN 2" |  | MATERIAIS HIDRAULICOS | MATERAIS DE CUSTEIO | UND |  |  |  | 120
| 119801 | REGISTRO DE GAVETA HD 1.1/2 |  | MATERIAIS HIDRAULICOS | MATERAIS DE CUSTEIO | UND |  |  |  | 120
| 14628 | ANEL DE BORRACHA JGS DN 200MM |  | MATERIAIS HIDRAULICOS | MATERAIS DE CUSTEIO | UND |  |  |  | 18
| 38385 | BARRA |  | MATERIAIS DE CONSTRUÇÃO CIVIL E PINTURA | MATERAIS DE CUSTEIO | UND |  |  |  | 38
| 104231 | BARRA 5/16 12MTS |  | MATERIAIS DE OFICINA E USO GERAL | MATERAIS DE CUSTEIO | UND |  |  |  | 38
| 106023 | BARRA CANTONEIRA 1X1/8 |  | MATERIAIS DE OFICINA E USO GERAL | MATERAIS DE CUSTEIO | UND |  |  |  | 38
| 110007 | LUVA DE REDUÇÃO FERRO GALVANIZADO 2.1/2X3 |  | MATERIAIS HIDRAULICOS | MATERAIS DE CUSTEIO | UND |  |  |  | 28
| 119267 | LUVA REDUÇÃO FF FG DN 1.1/2X1.1/4 POL |  | MATERIAIS HIDRAULICOS | MATERAIS DE CUSTEIO | KG |  |  |  | 28
| 119251 | VÁLVULA RETENÇÃO HORIZONTAL BZ DN 1.1/2 POL |  | MATERIAIS HIDRAULICOS | MATERAIS DE CUSTEIO | KG |  |  |  | 850
| 119379 | REGISTRO PN10 2.1/2X45G 125LBS |  | MATERIAIS HIDRAULICOS | MATERAIS DE CUSTEIO | UND |  |  |  | 120
| 119362 | TUBO AÇO CARBONO GALVANIZADO 2.1/2-76,10X3,35 |  | MATERIAIS HIDRAULICOS | MATERAIS DE CUSTEIO | UND |  |  |  | 380
| 143389 | COLAR TOMADA SOLD 25X3/4 |  | MATERIAIS HIDRAULICOS | MATERAIS DE CUSTEIO | UND |  |  |  | 38
| 62290 | ANEL ANB P/PVC PBA JE DN 75, M/WN |  | MATERIAIS HIDRAULICOS | MATERAIS DE CUSTEIO | UND |  |  |  | 18
| 107904 | JOELHO 90 ROSCÁVEL 1/2 |  | MATERIAIS HIDRAULICOS | MATERAIS DE CUSTEIO | UND |  |  |  | 35
| 118919 | TE 90 ROSCÁVEL 1/2 CB |  | MATERIAIS HIDRAULICOS | MATERAIS DE CUSTEIO | UND |  |  |  | 38
| 118894 | NIPLE PARALELO C/ ROSCA 1/2 |  | MATERIAIS HIDRAULICOS | MATERAIS DE CUSTEIO | UND |  |  |  | 38
| 118865 | REGISTRO DE ESFERA 1.1/2 |  | MATERIAIS HIDRAULICOS | MATERAIS DE CUSTEIO | UND |  |  |  | 120
| 118820 | BUCHA DE REDUÇÃO 1.1/2X1/2 |  | MATERIAIS HIDRAULICOS | MATERAIS DE CUSTEIO | UND |  |  |  | 38
| 118813 | COTOVELO 45 1.1/2 |  | MATERIAIS HIDRAULICOS | MATERAIS DE CUSTEIO | UND |  |  |  | 38
| 36854 | CURVA 90 MXM 4" GALVANIZADA |  | MATERIAIS HIDRAULICOS | MATERAIS DE CUSTEIO | UND |  |  |  | 38
| 104745 | LUVA DE REDUÇÃO GALVANIZADA 4"X3" TUPY |  | MATERIAIS HIDRAULICOS | MATERAIS DE CUSTEIO | UND |  |  |  | 28
| 48828 | REGISTRO GAVETA |  | MATERIAIS HIDRAULICOS | MATERAIS DE CUSTEIO | UND |  |  |  | 120
| 118641 | LUVA DE CORRER P/ TUBO ESG SN DN 50 |  | MATERIAIS HIDRAULICOS | MATERAIS DE CUSTEIO | UND |  |  |  | 380
| 105591 | TAPIS SOLDÁVEL DE 50MM |  | MATERIAIS HIDRAULICOS | MATERAIS DE CUSTEIO | UND |  |  |  | 38
| 118629 | TAPS SOLDÁVEL 60MM |  | MATERIAIS HIDRAULICOS | MATERAIS DE CUSTEIO | UND |  |  |  | 38
| 118612 | TAPS ESG 50MM |  | MATERIAIS HIDRAULICOS | MATERAIS DE CUSTEIO | UND |  |  |  | 38
| 118501 | VÁLVULA ESFERA MONOBLOCO ALA PN 40 DN 3 POL |  | MATERIAIS HIDRAULICOS | MATERAIS DE CUSTEIO | KG |  |  |  | 850
| 27192 | BARRA CHATA |  | MATERIAIS DE CONSTRUÇÃO CIVIL E PINTURA | MATERAIS DE CUSTEIO | UND |  |  |  | 38
| 51641 | LUVA DE CORRER DEFOFO PVC JE DN 150MM |  | MATERIAIS HIDRAULICOS | MATERAIS DE CUSTEIO | UND |  |  |  | 28
| 118457 | TUBO PVC DEFOFO JEI MPA DN 200MM 06M |  | MATERIAIS HIDRAULICOS | MATERAIS DE CUSTEIO | UND |  |  |  | 380
| 51687 | TUBO PVC DEFOFO JEI 1 MPA DN 150MM |  | MATERIAIS HIDRAULICOS | MATERAIS DE CUSTEIO | UND |  |  |  | 380
| 118411 | CANO PVC SOLDÁVEL 60MM 6M |  | MATERIAIS HIDRAULICOS | MATERAIS DE CUSTEIO | UND |  |  |  | 38
| 62060 | LUVA LCR PVC PBA DN 50 |  | MATERIAIS HIDRAULICOS | MATERAIS DE CUSTEIO | UND |  |  |  | 28
| 107318 | REGISTRO DE GAVETA FOFO BBC PN 16 DN 50/60MM AVK |  | MATERIAIS HIDRAULICOS | MATERAIS DE CUSTEIO | UND |  |  |  | 120
| 118368 | REGSITRO FOFO BOLSA/BOLSA 60MM |  | MATERIAIS HIDRAULICOS | MATERAIS DE CUSTEIO | UND |  |  |  | 38
| 114844 | BARRA CHATA DE FERRO 1/4X1 |  | MATERIAIS HIDRAULICOS | MATERAIS DE CUSTEIO | UND |  |  |  | 38
| 133729 | BARRA DE ARMAÇÃO 3/4X3/16 6M |  | MATERIAIS DE OFICINA E USO GERAL | MATERAIS DE CUSTEIO | UND |  |  |  | 38
| 1420 | LUVA SOLDAVEL/ROSCA SR DE X DNR 20 X 1/2 |  | MATERIAIS HIDRAULICOS | MATERAIS DE CUSTEIO | UND |  |  |  | 28
| 118167 | JOELHO SOLDÁVEL 60MM 90/45 |  | MATERIAIS HIDRAULICOS | MATERAIS DE CUSTEIO | UND |  |  |  | 35
| 98571 | BARRA DE CEREAL |  | MATERIAIS DE COPA,COZINHA E LIMPEZA | MATERAIS DE CUSTEIO | UND |  |  |  | 38
| 116866 | CANO DE COBRE 3/8 |  | MATERIAIS HIDRAULICOS | MATERAIS DE CUSTEIO | UND |  |  |  | 38
| 116850 | BUCHA DE REDUÇÃO GALVANIZADO 1/2X3/8 |  | MATERIAIS HIDRAULICOS | MATERAIS DE CUSTEIO | UND |  |  |  | 38
| 116731 | REGISTRO GAVETA FOFO FLC PN10 DN 75MM |  | MATERIAIS HIDRAULICOS | MATERAIS DE CUSTEIO | UND |  |  |  | 120
| 16076 | BARRA DE FERRO |  | MATERIAIS HIDRAULICOS | MATERAIS DE CUSTEIO | UND |  |  |  | 38
| 32891 | BARRA DE GELO |  | MATERIAIS DE COPA,COZINHA E LIMPEZA | MATERAIS DE CUSTEIO | L |  |  |  | 12.5
| 38712 | BARRA PARAFUSO ROSC 1/2 VONDER |  | MATERIAIS HIDRAULICOS | MATERAIS DE CUSTEIO | UND |  |  |  | 1.5
| 50009 | BARRA QUADRADA |  | MATERIAIS DE OFICINA E USO GERAL | MATERAIS DE CUSTEIO | UND |  |  |  | 38
| 94573 | REGISTRO FOFO BB COM VOLANTE 100MM |  | MATERIAIS HIDRAULICOS | MATERAIS DE CUSTEIO | UND |  |  |  | 120
| 46806 | BARRA REDONDA |  | MATERIAIS DE OFICINA E USO GERAL | MATERAIS DE CUSTEIO | UND |  |  |  | 38
| 62366 | LUVA DE CORRER LCR PVC DEFOFO JE DN 150 |  | MATERIAIS HIDRAULICOS | MATERAIS DE CUSTEIO | UND |  |  |  | 28
| 115921 | REGISTRO DE GAVETA FOFO BBC DN 75/85 |  | MATERIAIS HIDRAULICOS | MATERAIS DE CUSTEIO | UND |  |  |  | 120
| 25419 | BARRA ROSCADA 1/2 |  | MATERIAIS HIDRAULICOS | MATERAIS DE CUSTEIO | UND |  |  |  | 38
| 143551 | COLAR TOM FOFO DN 300MMX1/2 |  | MATERIAIS HIDRAULICOS | MATERAIS DE CUSTEIO | UND |  |  |  | 38
| 143567 | LUVA FG FF DN 1 |  | MATERIAIS HIDRAULICOS | MATERAIS DE CUSTEIO | UND |  |  |  | 28
| 111722 | LUVA SOLDÁVEL MISTA 25MMX3/4 |  | MATERIAIS HIDRAULICOS | MATERAIS DE CUSTEIO | UND |  |  |  | 28
| 113543 | BARRA ROSCADA 3/4 INOX |  | MATERIAIS HIDRAULICOS | MATERAIS DE CUSTEIO | UND |  |  |  | 38
| 116352 | MANGUEIRA PT 700 PSI 5/16 |  | MATERIAIS HIDRAULICOS | MATERAIS DE CUSTEIO | UND |  |  |  | 38
| 143573 | SAÍDA DAGUA ASTRA C/263MM E 90MM |  | MATERIAIS HIDRAULICOS | MATERAIS DE CUSTEIO | UND |  |  |  | 38
| 119161 | JOELHO LR 20MM |  | MATERIAIS HIDRAULICOS | MATERAIS DE CUSTEIO | UND |  |  |  | 35
| 30716 | BARRA ROSCAVEL |  | MATERIAIS HIDRAULICOS | MATERAIS DE CUSTEIO | UND |  |  |  | 38
| 80460 | LUVA PVC SOLDÁVEL, 32 MM, PARA ÁGUA FRIA PREDIAL. |  | MATERIAIS HIDRAULICOS | MATERAIS DE CUSTEIO | UND |  |  |  | 28
| 103119 | BARRA ROSCAVEL 5/16 INOX |  | MATERIAIS HIDRAULICOS | MATERAIS DE CUSTEIO | UND |  |  |  | 38
| 116116 | REGISTRO ESFERA 3/4 |  | MATERIAIS HIDRAULICOS | MATERAIS DE CUSTEIO | UND |  |  |  | 120
| 22585 | BARRA ROSCAVEL 5/8 |  | MATERIAIS HIDRAULICOS | MATERAIS DE CUSTEIO | UND |  |  |  | 38
| 28748 | REDUCAO FOFO JGS PB DN 200MM X 150MM |  | MATERIAIS HIDRAULICOS | MATERAIS DE CUSTEIO | UND |  |  |  | 38
| 96939 | REGISTRO DE GAVETA BRUTO ROSCÁVEL BRONZE DN 2" |  | MATERIAIS HIDRAULICOS | MATERAIS DE CUSTEIO | UND |  |  |  | 120
| 143640 | MANGUEIRA DE SUCÇÃO 6 |  | MATERIAIS HIDRAULICOS | MATERAIS DE CUSTEIO | UND |  |  |  | 38
| 143656 | MANGUEIRA DE SUCÇÃO 3 |  | MATERIAIS HIDRAULICOS | MATERAIS DE CUSTEIO | UND |  |  |  | 38
| 9060 | JUNTA GIBAULT FERRO F°F° DN 300MM C/PARAFUSO |  | MATERIAIS HIDRAULICOS | MATERAIS DE CUSTEIO | UND |  |  |  | 1.5
| 43067 | BARRA ROSQUEADA |  | MATERIAIS HIDRAULICOS | MATERAIS DE CUSTEIO | UND |  |  |  | 38
| 143679 | MANGUEIRA ÓLEO AR ÁGUA BORRACHA 50, 80 |  | MATERIAIS HIDRAULICOS | MATERAIS DE CUSTEIO | UND |  |  |  | 38
| 46261 | LUVA DEFOFO 250 MM |  | MATERIAIS HIDRAULICOS | MATERAIS DE CUSTEIO | UND |  |  |  | 28
| 87768 | TE SOLDÁVEL 75 MM |  | MATERIAIS HIDRAULICOS | MATERAIS DE CUSTEIO | UND |  |  |  | 38
| 114175 | BUCHA DE REDUÇÃO SOLDÁVEL CURTA 75X60MM |  | MATERIAIS HIDRAULICOS | MATERAIS DE CUSTEIO | UND |  |  |  | 38
| 107101 | LUVA DE CORRER PVC DN 85 MM COM ANEL |  | MATERIAIS HIDRAULICOS | MATERAIS DE CUSTEIO | UND |  |  |  | 18
| 97985 | LUVA DE CORRER DE 110MM |  | MATERIAIS HIDRAULICOS | MATERAIS DE CUSTEIO | UND |  |  |  | 28
| 115832 | BOIA VAZAO 1.1/2 |  | MATERIAIS HIDRAULICOS | MATERAIS DE CUSTEIO | UND |  |  |  | 38
| 115714 | ADAPTADOR PVC SOLDÁVEL CURTO ROSCÁVEL 32X1 |  | MATERIAIS HIDRAULICOS | MATERAIS DE CUSTEIO | UND |  |  |  | 38
| 104337 | BARRA ROSQUEÁVEL ZB. UNC JOMARCA 5/8 |  | MATERIAIS DE OFICINA E USO GERAL | MATERAIS DE CUSTEIO | UND |  |  |  | 38
| 115460 | LUVA DE CORRER PBA 60MM S/ ANEL |  | MATERIAIS HIDRAULICOS | MATERAIS DE CUSTEIO | UND |  |  |  | 18
| 115453 | CURVA PBA 90 60MM S/ ANEL |  | MATERIAIS HIDRAULICOS | MATERAIS DE CUSTEIO | UND |  |  |  | 18
| 115447 | LUVA DE CORRER 200MM S/ ANEL |  | MATERIAIS HIDRAULICOS | MATERAIS DE CUSTEIO | UND |  |  |  | 18
| 115418 | ANEL PBA 200MM |  | MATERIAIS HIDRAULICOS | MATERAIS DE CUSTEIO | UND |  |  |  | 18
| 101698 | LUVA DE CORRER PBA 110 COM ANEL |  | MATERIAIS HIDRAULICOS | MATERAIS DE CUSTEIO | UND |  |  |  | 18
| 107442 | VÁLVULA DE RETENÇÃO HORIZONTAL BRONZE DN 3" |  | MATERIAIS HIDRAULICOS | MATERAIS DE CUSTEIO | UND |  |  |  | 850
| 115401 | UNIÃO ASSENTO BRONZE 2'' |  | MATERIAIS HIDRAULICOS | MATERAIS DE CUSTEIO | UND |  |  |  | 38
| 48277 | BASE |  | MATERIAIS DE OFICINA E USO GERAL | MATERAIS DE CUSTEIO | UND |  |  |  | 38
| 115364 | TE GALVANIZADO 2'' |  | MATERIAIS HIDRAULICOS | MATERAIS DE CUSTEIO | UND |  |  |  | 38
| 113081 | BUJÃO PLUG GALVANIZADO 2.1/2" |  | MATERIAIS HIDRAULICOS | MATERAIS DE CUSTEIO | UND |  |  |  | 38
| 115335 | CAP PBA 60MM C/ ANEL |  | MATERIAIS HIDRAULICOS | MATERAIS DE CUSTEIO | UND |  |  |  | 18
| 115312 | LUVA DE CORRER DEFOFO 200MM |  | MATERIAIS HIDRAULICOS | MATERAIS DE CUSTEIO | UND |  |  |  | 28
| 106773 | NIPLE DUPLO FG DN 1POL |  | MATERIAIS HIDRAULICOS | MATERAIS DE CUSTEIO | UND |  |  |  | 38
| 115051 | ESGUICHO AJUSTÁVEL |  | MATERIAIS HIDRAULICOS | MATERAIS DE CUSTEIO | UND |  |  |  | 38
| 115022 | REGISTRO DE GAVETA ROSCÁVEL BRONZE C/ VOL DN 4 '' - DULONG |  | MATERIAIS HIDRAULICOS | MATERAIS DE CUSTEIO | UND |  |  |  | 120
| 114933 | VEDA ESCAP 100GR |  | MATERIAIS HIDRAULICOS | MATERAIS DE CUSTEIO | UND |  |  |  | 38
| 114169 | COLA P/ CANO 850G |  | MATERIAIS HIDRAULICOS | MATERAIS DE CUSTEIO | UND |  |  |  | 38
| 114198 | LUVA SOLDÁVEL BUCHA LATAO DN 20X1/2 |  | MATERIAIS HIDRAULICOS | MATERAIS DE CUSTEIO | UND |  |  |  | 28
| 114034 | VÁLVULA DE RETENÇÃO 1.1/2 |  | MATERIAIS HIDRAULICOS | MATERAIS DE CUSTEIO | UND |  |  |  | 850
| 63651 | LUVA COM ROSCA GALV |  | MATERIAIS HIDRAULICOS | MATERAIS DE CUSTEIO | UND |  |  |  | 28
| 96231 | REGISTRO GAVETA FOFO PN16 DN50/60MM |  | MATERIAIS HIDRAULICOS | MATERAIS DE CUSTEIO | UND |  |  |  | 120
| 105288 | COLAR TOMADA PVC COM TRAVAS,SAÍDA COM ROSCA,DE110MMX1/2,PARA LIGAÇÃO PREDIAL DE ÁGUA. MARCA:TIGRE. |  | MATERIAIS HIDRAULICOS | MATERAIS DE CUSTEIO | UND |  |  |  | 38
| 19436 | REGISTRO DE GAVETA EM BRONZE 3" DOCOL |  | MATERIAIS HIDRAULICOS | MATERAIS DE CUSTEIO | UND |  |  |  | 120
| 46568 | BASE INFERIOR DO MOTOR |  | MATERIAIS DE OFICINA E USO GERAL | MATERAIS DE CUSTEIO | UND |  |  |  | 4200
| 114755 | MANGUEIRA PU 6MM |  | MATERIAIS HIDRAULICOS | MATERAIS DE CUSTEIO | UND |  |  |  | 38
| 25141 | BASE NH 160A T 00 3NH3 030-C |  | MATERIAIS DE CONSTRUÇÃO CIVIL E PINTURA | MATERAIS DE CUSTEIO | UND |  |  |  | 38
| 113744 | MANGUEIRA DE SILICONE 3X 7MM |  | MATERIAIS HIDRAULICOS | MATERAIS DE CUSTEIO | UND |  |  |  | 38
| 113738 | MANGUEIRA PLUS 300 PSI 3/8 |  | MATERIAIS HIDRAULICOS | MATERAIS DE CUSTEIO | UND |  |  |  | 38
| 113811 | REDUÇÃO EXCÊNTRICA SCH40 ASME B16.9/03 A-234/11A WPB 4 X 2'' |  | MATERIAIS HIDRAULICOS | MATERAIS DE CUSTEIO | UND |  |  |  | 38
| 113796 | VÁLVULA DE RETENÇÃO ESGOTO 100MM |  | MATERIAIS HIDRAULICOS | MATERAIS DE CUSTEIO | UND |  |  |  | 850
| 113780 | REDUÇÃO EXCÊNTRICA SCH40 ASME B16.9/03 A-234/11A WPB 3 X 2'' |  | MATERIAIS HIDRAULICOS | MATERAIS DE CUSTEIO | UND |  |  |  | 38
| 113767 | FLANGE LISA BSP RFA-36 DIN 2576 PN 16 2" |  | MATERIAIS HIDRAULICOS | MATERAIS DE CUSTEIO | UND |  |  |  | 38
| 31288 | BASE NH 630A T 1,2 E 3NH3 430 |  | MATERIAIS DE OFICINA E USO GERAL | MATERAIS DE CUSTEIO | UND |  |  |  | 38
| 11111 | REDUCAO PVC PBA DN 110/60 MM PB JE |  | MATERIAIS HIDRAULICOS | MATERAIS DE CUSTEIO | UND |  |  |  | 38
| 11571 | CRUZETA PVC PBA DN 100 X 110MM JE 4B |  | MATERIAIS HIDRAULICOS | MATERAIS DE CUSTEIO | UND |  |  |  | 38
| 113371 | ANEL DE BORRACHA DEFOFO DN 150MM |  | MATERIAIS HIDRAULICOS | MATERAIS DE CUSTEIO | UND |  |  |  | 18
| 20209 | LUVA DE CORRER PVC DN 50/60MM |  | MATERIAIS HIDRAULICOS | MATERAIS DE CUSTEIO | UND |  |  |  | 28
| 113365 | BUCHA DE REDUÇÃO CURTA 110X85 |  | MATERIAIS HIDRAULICOS | MATERAIS DE CUSTEIO | UND |  |  |  | 38
| 113359 | CAPS DE FERRO 1.1/4 |  | MATERIAIS HIDRAULICOS | MATERAIS DE CUSTEIO | UND |  |  |  | 38
| 113342 | NIPLE DE FERRO 1.1/4 |  | MATERIAIS HIDRAULICOS | MATERAIS DE CUSTEIO | UND |  |  |  | 38
| 113336 | LUVA DE FERRO 4 POLEGADAS |  | MATERIAIS HIDRAULICOS | MATERAIS DE CUSTEIO | KG |  |  |  | 28
| 68200 | BASE P/ FUSIVEL NH00 |  | MATERIAIS HIDRAULICOS | MATERAIS DE CUSTEIO | UND |  |  |  | 38
| 143805 | REGISTRO DE ESFERA LATÃO COM ALAVANCA |  | MATERIAIS HIDRAULICOS | MATERAIS DE CUSTEIO | UND |  |  |  | 120
| 112421 | LUVA DE CORRER DEFOFO DN 100MM |  | MATERIAIS HIDRAULICOS | MATERAIS DE CUSTEIO | UND |  |  |  | 28
| 22065 | BASE PARA CARIMBO |  | MATERIAIS DE EXPEDIENTE E DESENHO | MATERAIS DE CUSTEIO | UND |  |  |  | 38
| 104538 | MANGUEIRA PT 300 TRANÇADA 3/8 |  | MATERIAIS HIDRAULICOS | MATERAIS DE CUSTEIO | UND |  |  |  | 38
| 112733 | LUVA SOLDÁVEL DE CORRER 60MM COM ANEL |  | MATERIAIS HIDRAULICOS | MATERAIS DE CUSTEIO | UND |  |  |  | 18
| 112704 | LUVA SOLDÁVEL DE CORRER 40 MM C/ ANEL |  | MATERIAIS HIDRAULICOS | MATERAIS DE CUSTEIO | UND |  |  |  | 18
| 20474 | BASE PARA MOUSE |  | MATERIAIS DE OFICINA E USO GERAL | MATERAIS DE CUSTEIO | UND |  |  |  | 38
| 105124 | ANEL BORRACHA PARA FOFO JUNTA ELÁSTICA DN 400 PARA ÁGUA. MARCA:GIBABOR/2GS |  | MATERIAIS HIDRAULICOS | MATERAIS DE CUSTEIO | UND |  |  |  | 18
| 105118 | ANEL BORRACHA PARA TUBO PVC DEFOFO DN 300 NBR 7665. MARCA:GIBABOR DEFOFO |  | MATERIAIS HIDRAULICOS | MATERAIS DE CUSTEIO | UND |  |  |  | 18
| 105101 | ANEL BORRACHA PARA TUBO PVC DEFOFO DN 250 NBR 7665. MARCA:GIBABOR DEFOFO |  | MATERIAIS HIDRAULICOS | MATERAIS DE CUSTEIO | UND |  |  |  | 18
| 105093 | ANEL BORRACHA PARA TUBO PVC DEFOFO DN 200 NBR 7665. MARCA:GIBABOR DEFOFO |  | MATERIAIS HIDRAULICOS | MATERAIS DE CUSTEIO | UND |  |  |  | 18
| 105087 | ANEL BORRACHA PARA TUBO PVC DEFOFO DN 150 NBR 7665. MARCA:GIBABOR DEFOFO |  | MATERIAIS HIDRAULICOS | MATERAIS DE CUSTEIO | UND |  |  |  | 18
| 18164 | LUMINARIA FACIL LED 2X16W ALTOVOLT 6500K BC |  | MATERIAIS HIDRAULICOS | MATERAIS DE CUSTEIO | UND |  |  |  | 38
| 18187 | PLANFON PP 100W BRANCO |  | MATERIAIS HIDRAULICOS | MATERAIS DE CUSTEIO | UND |  |  |  | 38
| 51233 | BASE PARA RELE FOTOELETRICO |  | MATERIAIS DE OFICINA E USO GERAL | MATERAIS DE CUSTEIO | UND |  |  |  | 38
| 52356 | BATEDOR |  | MATERIAIS DE OFICINA E USO GERAL | MATERAIS DE CUSTEIO | UND |  |  |  | 38
| 73045 | BATENTE |  | MATERIAIS DE OFICINA E USO GERAL | MATERAIS DE CUSTEIO | UND |  |  |  | 38
| 56029 | BATERIA |  | MATERIAIS DE OFICINA E USO GERAL | MATERAIS DE CUSTEIO | UND |  |  |  | 38
| 105064 | ANEL BORRACHA PARA TUBO/CONEXÃO PVC PBA DN 75MM,PARA REDE ÁGUA. MARCA:GIBABOR TOROIDAL PBA |  | MATERIAIS HIDRAULICOS | MATERAIS DE CUSTEIO | UND |  |  |  | 18
| 105058 | ANEL BORRACHA PARA TUBO/CONEXÃO PVC PBA DN 50MM,PARA REDE ÁGUA. MARCA:GIBABOR TOROIDAL PBA |  | MATERIAIS HIDRAULICOS | MATERAIS DE CUSTEIO | UND |  |  |  | 18
| 33851 | COLA D'AGUA G |  | MATERIAIS HIDRAULICOS | MATERAIS DE CUSTEIO | UND |  |  |  | 38
| 106833 | TUBO SOLDÁVEL PVC 110MM |  | MATERIAIS HIDRAULICOS | MATERAIS DE CUSTEIO | UND |  |  |  | 380
| 111739 | PLUG COM ROSCA 3/4 |  | MATERIAIS HIDRAULICOS | MATERAIS DE CUSTEIO | UND |  |  |  | 38
| 105377 | BUCHA DE REDUÇÃO 60X25MM |  | MATERIAIS HIDRAULICOS | MATERAIS DE CUSTEIO | UND |  |  |  | 38
| 27996 | BATERIA 100AMP |  | MATERIAIS DE OFICINA E USO GERAL | MATERAIS DE CUSTEIO | UND |  |  |  | 38
| 33531 | ADAPTADOR PVC SOLDAVEL 20MM |  | MATERIAIS HIDRAULICOS | MATERAIS DE CUSTEIO | UND |  |  |  | 38
| 111455 | REGISTRO DE ESFERA VAZÃO TOTAL 1/2"-KALA |  | MATERIAIS HIDRAULICOS | MATERAIS DE CUSTEIO | UND |  |  |  | 120
| 108201 | REGISTRO ESFÉRICO PLÁSTICO 85 |  | MATERIAIS HIDRAULICOS | MATERAIS DE CUSTEIO | UND |  |  |  | 120
| 46901 | COLAR 100MM |  | MATERIAIS HIDRAULICOS | MATERAIS DE CUSTEIO | UND |  |  |  | 38
| 113106 | LUVA CORRER PBA 075 C/ ANEL |  | MATERIAIS HIDRAULICOS | MATERAIS DE CUSTEIO | UND |  |  |  | 18
| 96425 | REGISTRO SOLDÁVEL 60 |  | MATERIAIS HIDRAULICOS | MATERAIS DE CUSTEIO | UND |  |  |  | 120
| 113098 | NIPLE GALVANIZADO 1.1/2" |  | MATERIAIS HIDRAULICOS | MATERAIS DE CUSTEIO | UND |  |  |  | 38
| 113069 | UNIÃO ASSENTO BRONZE 4" |  | MATERIAIS HIDRAULICOS | MATERAIS DE CUSTEIO | UND |  |  |  | 38
| 38451 | ADAPTADOR CURTO SR 110 X4 |  | MATERIAIS HIDRAULICOS | MATERAIS DE CUSTEIO | UND |  |  |  | 38
| 101669 | CURVA PBA 90 DN 100 DE 110MM |  | MATERIAIS HIDRAULICOS | MATERAIS DE CUSTEIO | UND |  |  |  | 38
| 112041 | TUBO SOLDÁVEL 6,00 M X 1,00 |  | MATERIAIS HIDRAULICOS | MATERAIS DE CUSTEIO | UND |  |  |  | 380
| 107791 | UNIÃO COM ROSCA |  | MATERIAIS HIDRAULICOS | MATERAIS DE CUSTEIO | UND |  |  |  | 38
| 46611 | BATERIA 105 AP |  | MATERIAIS DE OFICINA E USO GERAL | MATERAIS DE CUSTEIO | UND |  |  |  | 38
| 19376 | LUVA RED. F.G 2'/2 |  | MATERIAIS HIDRAULICOS | MATERAIS DE CUSTEIO | UND |  |  |  | 28
| 20215 | VALVULA DE RETENCAO HORIZONTAL ROSQUEADA EM BRONZE 3'' |  | MATERIAIS HIDRAULICOS | MATERAIS DE CUSTEIO | UND |  |  |  | 850
| 112101 | REGISTRO DE ESFERA 6907 1" |  | MATERIAIS HIDRAULICOS | MATERAIS DE CUSTEIO | UND |  |  |  | 120
| 112058 | TUBO GALVANIZADO NBR -5580 3X3,35L |  | MATERIAIS HIDRAULICOS | MATERAIS DE CUSTEIO | L |  |  |  | 380
| 24390 | BATERIA 150A HELIAR |  | MATERIAIS DE OFICINA E USO GERAL | MATERAIS DE CUSTEIO | UND |  |  |  | 38
| 96691 | COLAR PARA TUBO 85MM |  | MATERIAIS HIDRAULICOS | MATERAIS DE CUSTEIO | UND |  |  |  | 45
| 111231 | MANGUEIRA CRISTAL PVC 518 |  | MATERIAIS HIDRAULICOS | MATERAIS DE CUSTEIO | UND |  |  |  | 38
| 112615 | VÁLVULA ESFERA PN 30 DN 2POL |  | MATERIAIS HIDRAULICOS | MATERAIS DE CUSTEIO | UND |  |  |  | 850
| 112591 | COLAR DE TOMADA PVC C/ TRAVA DN 50MMX 1/2'' |  | MATERIAIS HIDRAULICOS | MATERAIS DE CUSTEIO | UND |  |  |  | 38
| 112584 | VÁLVULA ESFERA PN 30 DN 2 |  | MATERIAIS HIDRAULICOS | MATERAIS DE CUSTEIO | UND |  |  |  | 850
| 112561 | ADAPTADOR PVC SOLDÁVEL LONGA DN 32X20MM |  | MATERIAIS HIDRAULICOS | MATERAIS DE CUSTEIO | UND |  |  |  | 38
| 112555 | VÁLVULA SOLENÓIDE PRO 100 24V -1 BSP |  | MATERIAIS HIDRAULICOS | MATERAIS DE CUSTEIO | UND |  |  |  | 850
| 105271 | COLAR TOMADA PVC COM TRAVAS,SAÍDA COM ROSCA,DE 85MMX1/2, PARA LIGAÇÃO PREDIAL DE ÁGUA. MARCA:TIGRE. |  | MATERIAIS HIDRAULICOS | MATERAIS DE CUSTEIO | UND |  |  |  | 38
| 105265 | COLAR TOMADA PVC,COM TRAVAS,SAÍDA COM ROSCA DE 60MMX1/2,PARA LIGAÇÃO PREDIAL DE ÁGUA. MARCA:TIGRE |  | MATERIAIS HIDRAULICOS | MATERAIS DE CUSTEIO | UND |  |  |  | 38
| 105259 | REGISTRO DE ESFERA,PVC COM VOLANTE VS ROSCAVEL,DN 1,COM CORPO DIVIDIDO. MARCA:TIGRE |  | MATERIAIS HIDRAULICOS | MATERAIS DE CUSTEIO | KG |  |  |  | 120
| 105236 | REGISTRO DE ESFERA,PVC COM VOLANTE VS ROSCAVEL,DN 1/2,COM CORPO DIVIDIDO. MARCA:TIGRE |  | MATERIAIS HIDRAULICOS | MATERAIS DE CUSTEIO | KG |  |  |  | 120
| 110935 | LUVA SOLDÁVEL DE REDUÇÃO 50MMX25 |  | MATERIAIS HIDRAULICOS | MATERAIS DE CUSTEIO | UND |  |  |  | 28
| 117972 | BATERIA 2.4V 600MA TELEFONE S/ FIO |  | MATERIAIS ELÉTRICOS | MATERAIS DE CUSTEIO | UND |  |  |  | 38
| 103912 | TE PVC REDUÇÃO ESGOTO DE 150X100MM. MARCA:PIPEPLAST. UNIDADE:UND |  | MATERIAIS HIDRAULICOS | MATERAIS DE CUSTEIO | UND |  |  |  | 38
| 103906 | LUVA DE CORRER PVC JE DN 400MM,PARA REDE COLETORA DE ESGOTO NBR 10569. MARCA:PIPEPLAST. |  | MATERIAIS HIDRAULICOS | MATERAIS DE CUSTEIO | UND |  |  |  | 28
| 103898 | LUVA DE CORRER PVC JE DN 350MM,PARA REDE COLETORA DE ESGOTO NBR 10569. MARCA:PIPEPLAST. |  | MATERIAIS HIDRAULICOS | MATERAIS DE CUSTEIO | UND |  |  |  | 28
| 103881 | LUVA DE CORRER PVC JE DN 300MM,PARA REDE COLETORA DE ESGOTO NBR 10569. MARCA:PIPEPLAST. |  | MATERIAIS HIDRAULICOS | MATERAIS DE CUSTEIO | UND |  |  |  | 28
| 103929 | LUVA DE CORRER PVC JE DN 250MM,PARA REDE COLETORA DE ESGOTO NBR 10569. MARCA:PIPEPLAST. |  | MATERIAIS HIDRAULICOS | MATERAIS DE CUSTEIO | UND |  |  |  | 28
| 103875 | LUVA DE CORRER PVC JE DN 200MM,PARA REDE COLETORA DE ESGOTO NBR 10569. MARCA:PIPEPLAST. |  | MATERIAIS HIDRAULICOS | MATERAIS DE CUSTEIO | UND |  |  |  | 28
| 104410 | LUVA DE CORRER PVC JE DN 150MM,PARA REDE COLETORA DE ESGOTO NBR 10569. MARCA:PIPEPLAST. |  | MATERIAIS HIDRAULICOS | MATERAIS DE CUSTEIO | UND |  |  |  | 28
| 103869 | LUVA DE CORRER PVC JE DN 100MM,PARA REDE COLETORA DE ESGOTO NBR 10569. |  | MATERIAIS HIDRAULICOS | MATERAIS DE CUSTEIO | UND |  |  |  | 28
| 103852 | PLUG PVC JE DN 400MM,PARA REDE COLETORA ESGOTO NBR 10569. MARCA:PIPEPLAST. |  | MATERIAIS HIDRAULICOS | MATERAIS DE CUSTEIO | UND |  |  |  | 38
| 103846 | PLUG PVC JE DN 350MM,PARA REDE COLETORA ESGOTO NBR 10569. MARCA:PIPEPLAST. |  | MATERIAIS HIDRAULICOS | MATERAIS DE CUSTEIO | UND |  |  |  | 38
| 103830 | PLUG PVC JE DN 300MM,PARA REDE COLETORA ESGOTO NBR 10569. MARCA:PIPEPLAST. |  | MATERIAIS HIDRAULICOS | MATERAIS DE CUSTEIO | UND |  |  |  | 38
| 103823 | PLUG PVC JE DN 250MM,PARA REDE COLETORA ESGOTO NBR 10569. MARCA:PIPEPLAST. |  | MATERIAIS HIDRAULICOS | MATERAIS DE CUSTEIO | UND |  |  |  | 38
| 103817 | PLUG PVC JE DN 200MM,PARA REDE COLETORA ESGOTO NBR 10569. MARCA:PIPEPLAST |  | MATERIAIS HIDRAULICOS | MATERAIS DE CUSTEIO | UND |  |  |  | 38
| 103801 | PLUG PVC JE DN 150MM,PARA REDE COLETORA ESGOTO NBR 10569. MARCA:PIPEPLAST |  | MATERIAIS HIDRAULICOS | MATERAIS DE CUSTEIO | UND |  |  |  | 38
| 103792 | PLUG PVC JE DN 100MM,PARA REDE COLETORA ESGOTO NBR 10569. MARCA:PIPEPLAST |  | MATERIAIS HIDRAULICOS | MATERAIS DE CUSTEIO | UND |  |  |  | 38
| 103786 | CURVA LONGA PVC JB JE 90 GRAUS,DN 150MM,PARA REDE COLETORA ESGOTO NBR 10569. MARCA:PIPEPLAST |  | MATERIAIS HIDRAULICOS | MATERAIS DE CUSTEIO | UND |  |  |  | 38
| 81955 | CURVA LONGA PVC, PB, JE,90 GRAUS, DN 100 MM, PARA REDE COLETORA ESGOTO (NBR 10569) HIDROPLAST |  | MATERIAIS HIDRAULICOS | MATERAIS DE CUSTEIO | UND |  |  |  | 38
| 103770 | ADAPTADOR AD ES PVC JE X P/BOLSA MANILHA DN 250. MARCA:PIPEPLAST |  | MATERIAIS HIDRAULICOS | MATERAIS DE CUSTEIO | UND |  |  |  | 38
| 103763 | ADAPTADOR AD ES PVC JE X P/BOLSA MANILHA DN 200. MARCA:PIPEPLAST |  | MATERIAIS HIDRAULICOS | MATERAIS DE CUSTEIO | UND |  |  |  | 38
| 103757 | ADAPTADOR AD ES PVC JE X P/BOLSA MANILHA DN 150. MARCA:PIPEPLAST. |  | MATERIAIS HIDRAULICOS | MATERAIS DE CUSTEIO | UND |  |  |  | 38
| 103741 | ADAPTADOR AD ES PVC JE X P/BOLSA MANILHA DN 100. MARCA:PIPEPLAST. |  | MATERIAIS HIDRAULICOS | MATERAIS DE CUSTEIO | UND |  |  |  | 38
| 103734 | ADAPTADOR AD ES PVC JE PONTA X BSA MANILHA DN 100. MARCA:PIPEPLAST |  | MATERIAIS HIDRAULICOS | MATERAIS DE CUSTEIO | KG |  |  |  | 8.9
| 107749 | TUBO DE ESGOTO 100MMX6MM |  | MATERIAIS HIDRAULICOS | MATERAIS DE CUSTEIO | UND |  |  |  | 380
| 56510 | TUBO SOLDAVEL 25MM |  | MATERIAIS HIDRAULICOS | MATERAIS DE CUSTEIO | UND |  |  |  | 380
| 73737 | BATERIA 3.6V 16.500MAH 57 AH LITIO TAMANHO D PACK 3 UND EM PARALELO INCLUSO CONECTOR MOLEX 5264-2P FEMEA COM 15 |  | MATERIAIS ELÉTRICOS | MATERAIS DE CUSTEIO | UND |  |  |  | 38
| 109665 | ADAPTADOR CURTO SR 75MMX2.1/2 |  | MATERIAIS HIDRAULICOS | MATERAIS DE CUSTEIO | UND |  |  |  | 38
| 21858 | REGIDTRO DE GAVETA EM BRONZE 2.1/2" |  | MATERIAIS HIDRAULICOS | MATERAIS DE CUSTEIO | UND |  |  |  | 38
| 99642 | BATERIA 9V |  | MATERIAIS ELÉTRICOS | MATERAIS DE CUSTEIO | UND |  |  |  | 38
| 26123 | BATERIA ALCALINA 9V 6LR61 RAYOVAC |  | MATERIAIS DE OFICINA E USO GERAL | MATERAIS DE CUSTEIO | UND |  |  |  | 38
| 114057 | BATERIA ALCALINA 9V |  | MATERIAIS DE OFICINA E USO GERAL | MATERAIS DE CUSTEIO | UND |  |  |  | 38
| 22361 | TORNEIRA DE REGISTRO 3/4 |  | MATERIAIS HIDRAULICOS | MATERAIS DE CUSTEIO | UND |  |  |  | 120
| 29401 | BATERIA AUTOMOTIVA |  | MATERIAIS DE OFICINA E USO GERAL | MATERAIS DE CUSTEIO | UND |  |  |  | 38
| 22705 | LUVA DEFOFO 400 MM |  | MATERIAIS HIDRAULICOS | MATERAIS DE CUSTEIO | UND |  |  |  | 28
| 22711 | ANEL DEFOFO 400MM |  | MATERIAIS HIDRAULICOS | MATERAIS DE CUSTEIO | UND |  |  |  | 18
| 110088 | LUVAS SIMPLES FERRO GALVANIZADO 1.1/4 |  | MATERIAIS HIDRAULICOS | MATERAIS DE CUSTEIO | UND |  |  |  | 28
| 109991 | VÁLVULA ESFERA ÁGUA E AR 1/2 |  | MATERIAIS HIDRAULICOS | MATERAIS DE CUSTEIO | UND |  |  |  | 850
| 109821 | FLANGE PVC 50 |  | MATERIAIS HIDRAULICOS | MATERAIS DE CUSTEIO | UND |  |  |  | 38
| 109671 | BUCHA SOLDÁVEL DE REDUÇÃO CURTA 75X60MM |  | MATERIAIS HIDRAULICOS | MATERAIS DE CUSTEIO | UND |  |  |  | 38
| 109659 | BUCHA GALVANIZADA DE REDUÇÃO 4X3 |  | MATERIAIS HIDRAULICOS | MATERAIS DE CUSTEIO | UND |  |  |  | 38
| 109607 | LUVA DE CORRER PBA DN 75 DE 85 MM |  | MATERIAIS HIDRAULICOS | MATERAIS DE CUSTEIO | UND |  |  |  | 28
| 34364 | BATERIA HELIAR |  | MATERIAIS DE OFICINA E USO GERAL | MATERAIS DE CUSTEIO | UND |  |  |  | 38
| 99961 | BATERIA LITHIUM CR 2032 3V |  | MATERIAIS DE EXPEDIENTE E DESENHO | MATERAIS DE CUSTEIO | UND |  |  |  | 38
| 23024 | CAMERA DIANTEIRA |  | MATERIAIS HIDRAULICOS | MATERAIS DE CUSTEIO | UND |  |  |  | 38
| 32201 | BATERIA LITHIUM CR2032 C/1UN KECR2032 |  | MATERIAIS DE OFICINA E USO GERAL | MATERAIS DE CUSTEIO | UND |  |  |  | 38
| 23225 | ARAME MOTTO 250M |  | MATERIAIS HIDRAULICOS | MATERAIS DE CUSTEIO | UND |  |  |  | 38
| 23314 | GRAMPO BELGO 7/8X12 |  | MATERIAIS HIDRAULICOS | MATERAIS DE CUSTEIO | KG |  |  |  | 8.9
| 64365 | CAP PBA DN100 DE 110MM |  | MATERIAIS HIDRAULICOS | MATERAIS DE CUSTEIO | UND |  |  |  | 38
| 42352 | BATERIA SELADA 12V 18AH |  | MATERIAIS DE OFICINA E USO GERAL | MATERAIS DE CUSTEIO | UND |  |  |  | 38
| 106388 | ANEL PREMOLDADO C/F 60X25X3,5 |  | MATERIAIS HIDRAULICOS | MATERAIS DE CUSTEIO | UND |  |  |  | 18
| 106804 | ADAPTADOR PVC SOLDÁVEL CURTO ROSQUEÁVEL 60X2P81 |  | MATERIAIS HIDRAULICOS | MATERAIS DE CUSTEIO | UND |  |  |  | 38
| 27810 | BATERIA SELADA 12V 7A |  | MATERIAIS ELÉTRICOS | MATERAIS DE CUSTEIO | UND |  |  |  | 38
| 106796 | LUVA UNIÃO FG DN 1POL |  | MATERIAIS HIDRAULICOS | MATERAIS DE CUSTEIO | UND |  |  |  | 28
| 106780 | LUVA DE REDUÇÃO FF FG DN 1.1/4X1 POL |  | MATERIAIS HIDRAULICOS | MATERAIS DE CUSTEIO | KG |  |  |  | 28
| 106767 | NIPLE DUPLO FG DN 1.1/4 POL-RMD |  | MATERIAIS HIDRAULICOS | MATERAIS DE CUSTEIO | KG |  |  |  | 8.9
| 11179 | LUVA PVC PBA DN - 100/110 MM JE |  | MATERIAIS HIDRAULICOS | MATERAIS DE CUSTEIO | UND |  |  |  | 28
| 107672 | PAPELÃO HIDRÁULICO 1/16 |  | MATERIAIS HIDRAULICOS | MATERAIS DE CUSTEIO | UND |  |  |  | 35
| 145218 | BAÚ RIPADO PERSONALIZADO EMPÓRIO FRIBAL 35X25X18CM |  | MATERIAIS PARA EVENTO | MATERAIS DE CUSTEIO | UND |  |  |  | 38
| 107979 | TUBO ROSCÁVEL LUPERPLAS 1/2 |  | MATERIAIS HIDRAULICOS | MATERAIS DE CUSTEIO | UND |  |  |  | 380
| 24361 | CAIXA DE ADESIVO PLASTICA PARA TUBOS PVC C/30 UNID 75G POLYTUBES |  | MATERIAIS HIDRAULICOS | MATERAIS DE CUSTEIO | CX |  |  |  | 380
| 25218 | TUBO TIGRE SOLD. 110 MM6MT |  | MATERIAIS HIDRAULICOS | MATERAIS DE CUSTEIO | UND |  |  |  | 380
| 25307 | CURVA CURTA P/ ESG. 90X50MM |  | MATERIAIS HIDRAULICOS | MATERAIS DE CUSTEIO | UND |  |  |  | 38
| 107873 | BRAÇADEIRA FECHADO 1/2 |  | MATERIAIS HIDRAULICOS | MATERAIS DE CUSTEIO | UND |  |  |  | 38
| 107809 | CURVA 90 HIDRÁULICA COM ROSCA 1/2 |  | MATERIAIS HIDRAULICOS | MATERAIS DE CUSTEIO | UND |  |  |  | 38
| 107488 | REGISTRO GAVETA FOFO FLC CE PN10 DN 50MM |  | MATERIAIS HIDRAULICOS | MATERAIS DE CUSTEIO | UND |  |  |  | 120
| 108223 | JUNTA GIBAULT P/ FOFO DN 50MM |  | MATERIAIS HIDRAULICOS | MATERAIS DE CUSTEIO | UND |  |  |  | 38
| 108810 | SERRA PARA CANO |  | MATERIAIS HIDRAULICOS | MATERAIS DE CUSTEIO | UND |  |  |  | 38
| 60539 | BECKER |  | MATERIAIS DE OFICINA E USO GERAL | MATERAIS DE CUSTEIO | UND |  |  |  | 38
| 106394 | REGISTRO DE GAVETA FOFO BBC DN 100/110MM |  | MATERIAIS HIDRAULICOS | MATERAIS DE CUSTEIO | UND |  |  |  | 120
| 24963 | LUVA SS DE 20MM |  | MATERIAIS HIDRAULICOS | MATERAIS DE CUSTEIO | UND |  |  |  | 28
| 24970 | ESMALTE SINTETICO VERBAS CINZA MEDIO 0,9 ML |  | MATERIAIS HIDRAULICOS | MATERAIS DE CUSTEIO | UND |  |  |  | 38
| 49118 | BENGALA |  | MATERIAIS DE MANUTENÇÃO DE VEÍCULOS | MATERAIS DE CUSTEIO | UND |  |  |  | 38
| 107092 | LUVA DE CORRER PVC DN 100MM COM ANEL |  | MATERIAIS HIDRAULICOS | MATERAIS DE CUSTEIO | UND |  |  |  | 18
| 107028 | LUVA SOLDÁVEL LISA 25MM |  | MATERIAIS HIDRAULICOS | MATERAIS DE CUSTEIO | UND |  |  |  | 28
| 105615 | VÁLVULA DE REGISTRO |  | MATERIAIS HIDRAULICOS | MATERAIS DE CUSTEIO | UND |  |  |  | 850
| 105609 | ABRAÇADEIRA PARA CANO |  | MATERIAIS HIDRAULICOS | MATERAIS DE CUSTEIO | UND |  |  |  | 38
| 105584 | TAPIS SOLDÁVEL DE 100MM |  | MATERIAIS HIDRAULICOS | MATERAIS DE CUSTEIO | UND |  |  |  | 38
| 104901 | UNIÃO 25MM |  | MATERIAIS HIDRAULICOS | MATERAIS DE CUSTEIO | UND |  |  |  | 38
| 91126 | JOELHO PVC SOLDÁVEL 32 X 25MM |  | MATERIAIS HIDRAULICOS | MATERAIS DE CUSTEIO | UND |  |  |  | 35
| 83919 | JOELHO ESGOTO 40 MM |  | MATERIAIS HIDRAULICOS | MATERAIS DE CUSTEIO | UND |  |  |  | 35
| 75191 | BICARBONATO DE SODIO |  | MATERIAIS DE LABORATÓRIO | MATERAIS DE CUSTEIO | UND |  |  |  | 38
| 25922 | TUBO P/ ESGOTO 200 MM |  | MATERIAIS HIDRAULICOS | MATERAIS DE CUSTEIO | UND |  |  |  | 380
| 26318 | VALVULA PE C/ CRIVO 100 MM |  | MATERIAIS HIDRAULICOS | MATERAIS DE CUSTEIO | UND |  |  |  | 850
| 105733 | TUBO SOLDÁVEL PVC BRASIL PBA 100M |  | MATERIAIS HIDRAULICOS | MATERAIS DE CUSTEIO | UND |  |  |  | 380
| 105696 | FITA NOVAFLON VEDA ROSCA 12MMX25MT |  | MATERIAIS HIDRAULICOS | MATERAIS DE CUSTEIO | UND |  |  |  | 38
| 105673 | REGISTRO DURIM SOLDÁVEL ESFERA 85MM |  | MATERIAIS HIDRAULICOS | MATERAIS DE CUSTEIO | UND |  |  |  | 120
| 105667 | CURVA KRONA LONGA SOLDÁVEL 85MM |  | MATERIAIS HIDRAULICOS | MATERAIS DE CUSTEIO | UND |  |  |  | 38
| 105331 | REGISTRO DE GAVETA FLC 10 DN 150MM |  | MATERIAIS HIDRAULICOS | MATERAIS DE CUSTEIO | UND |  |  |  | 120
| 104225 | MANGUEIRA JARDIM PAREDE DUPLA 20MT |  | MATERIAIS HIDRAULICOS | MATERAIS DE CUSTEIO | UND |  |  |  | 38
| 82073 | REGISTRO FOFO BOLSA 110 MM |  | MATERIAIS HIDRAULICOS | MATERAIS DE CUSTEIO | UND |  |  |  | 120
| 104917 | TORNEIRA BICO PRETO |  | MATERIAIS HIDRAULICOS | MATERAIS DE CUSTEIO | UND |  |  |  | 38
| 104870 | REDUÇÃO DE 32MM |  | MATERIAIS HIDRAULICOS | MATERAIS DE CUSTEIO | UND |  |  |  | 38
| 82096 | BICICLETA FLASH AZUL ARO 26 |  | MATERIAIS PARA EVENTO | MATERAIS DE CUSTEIO | UND |  |  |  | 38
| 12115 | JOELHO 90AÃ‚Â° PVC JSR 25 X 3/4 |  | MATERIAIS HIDRAULICOS | MATERAIS DE CUSTEIO | UND |  |  |  | 35
| 96709 | COLAR PARA TUBO 110MM |  | MATERIAIS HIDRAULICOS | MATERAIS DE CUSTEIO | UND |  |  |  | 45
| 49851 | BICO |  | MATERIAIS HIDRAULICOS | MATERAIS DE CUSTEIO | UND |  |  |  | 38
| 26726 | ADAPTADOR ;PP, PT;BSP MACHO;20MM |  | MATERIAIS HIDRAULICOS | MATERAIS DE CUSTEIO | UND |  |  |  | 38
| 26761 | LUVA; PVC; MA; SOLDAVEL; 25MM |  | MATERIAIS HIDRAULICOS | MATERAIS DE CUSTEIO | UND |  |  |  | 28
| 26791 | LUVA; PVC; MA; SOLDAVEL; 20MM |  | MATERIAIS HIDRAULICOS | MATERAIS DE CUSTEIO | UND |  |  |  | 28
| 111202 | BICO DE GRAXA 04 GARRAS FINO |  | MATERIAIS DE OFICINA E USO GERAL | MATERAIS DE CUSTEIO | UND |  |  |  | 38
| 26867 | COLAR TDA; PP; MA; 60MM X 1POL; BSP |  | MATERIAIS HIDRAULICOS | MATERAIS DE CUSTEIO | UND |  |  |  | 38
| 27364 | REDUCAO; CONC; PVC; MA: PB/PBA; 25X50MM |  | MATERIAIS HIDRAULICOS | MATERAIS DE CUSTEIO | UND |  |  |  | 38
| 25840 | BICO PARA ENCHER PNEU DUPLO FEMEA CAMINHOES 1/4 |  | MATERIAIS DE OFICINA E USO GERAL | MATERAIS DE CUSTEIO | UND |  |  |  | 38
| 47770 | BIELA |  | MATERIAIS DE OFICINA E USO GERAL | MATERAIS DE CUSTEIO | UND |  |  |  | 38
| 46960 | BISCOITO |  | MATERIAIS DE EXPEDIENTE E DESENHO | MATERAIS DE CUSTEIO | UND |  |  |  | 38
| 26206 | JOELHO 50MM ESGOTO |  | MATERIAIS HIDRAULICOS | MATERAIS DE CUSTEIO | UND |  |  |  | 35
| 145744 | BISCOITO CREAN CRAKER MANTEIGA |  | MATERIAIS DE COPA,COZINHA E LIMPEZA | MATERAIS DE CUSTEIO | UND |  |  |  | 38
| 26229 | CHUVEIRO S/REGISTRO 4 |  | MATERIAIS HIDRAULICOS | MATERAIS DE CUSTEIO | UND |  |  |  | 120
| 26241 | CHUVEIRO CROMADO/PRETO 4 |  | MATERIAIS HIDRAULICOS | MATERAIS DE CUSTEIO | UND |  |  |  | 38
| 26264 | ABRACADEIRA ACO 1 REFORCADA MANGOTE |  | MATERIAIS HIDRAULICOS | MATERAIS DE CUSTEIO | UND |  |  |  | 38
| 108542 | BISCOITO FORTALEZA CREAM CRACKER |  | MATERIAIS DE COPA,COZINHA E LIMPEZA | MATERAIS DE CUSTEIO | UND |  |  |  | 38
| 108565 | BISCOITO FORTALEZA MARIA |  | MATERIAIS DE COPA,COZINHA E LIMPEZA | MATERAIS DE CUSTEIO | UND |  |  |  | 38
| 108571 | BISCOITO JASMINE COOK INT AVELÃ |  | MATERIAIS DE COPA,COZINHA E LIMPEZA | MATERAIS DE CUSTEIO | UND |  |  |  | 38
| 27371 | REGISTRO DE GAVETA CHATO 60MM |  | MATERIAIS HIDRAULICOS | MATERAIS DE CUSTEIO | UND |  |  |  | 120
| 23633 | TE DE REDUCAO DURO 50X32MM |  | MATERIAIS HIDRAULICOS | MATERAIS DE CUSTEIO | UND |  |  |  | 38
| 23700 | TE DE REDUCAO VIQUA 50X32MM |  | MATERIAIS HIDRAULICOS | MATERAIS DE CUSTEIO | UND |  |  |  | 38
| 27016 | LUVA DE REDUCAO PLASTUBO 50MM X 32MM |  | MATERIAIS HIDRAULICOS | MATERAIS DE CUSTEIO | UND |  |  |  | 380
| 33815 | REGISTRO DE ESFERA VIQUA 75MM |  | MATERIAIS HIDRAULICOS | MATERAIS DE CUSTEIO | UND |  |  |  | 120
| 108588 | BISCOITO JASMINE ROSQ AVEIA /MEL |  | MATERIAIS DE COPA,COZINHA E LIMPEZA | MATERAIS DE CUSTEIO | UND |  |  |  | 38
| 97608 | INSERT PARA TUBO OD 10MM |  | MATERIAIS HIDRAULICOS | MATERAIS DE CUSTEIO | UND |  |  |  | 380
| 97583 | MANOMETRO SECO VERTICAL 60 PSI |  | MATERIAIS HIDRAULICOS | MATERAIS DE CUSTEIO | UND |  |  |  | 38
| 103161 | REGISTRO 1/2 P/ CHUVEIRO |  | MATERIAIS HIDRAULICOS | MATERAIS DE CUSTEIO | UND |  |  |  | 120
| 103154 | REDUÇÃO 40X20 |  | MATERIAIS HIDRAULICOS | MATERAIS DE CUSTEIO | UND |  |  |  | 38
| 108401 | BISCOITO MÃE TERRA CRACKER |  | MATERIAIS DE COPA,COZINHA E LIMPEZA | MATERAIS DE CUSTEIO | UND |  |  |  | 38
| 28932 | ANEL PBA DN50 |  | MATERIAIS HIDRAULICOS | MATERAIS DE CUSTEIO | UND |  |  |  | 18
| 10493 | COLAR DE TOMADA FOFO 150 X 3/4 |  | MATERIAIS HIDRAULICOS | MATERAIS DE CUSTEIO | UND |  |  |  | 38
| 108418 | BISCOITO MARILAN LEV CACAU E CEREAIS |  | MATERIAIS DE COPA,COZINHA E LIMPEZA | MATERAIS DE CUSTEIO | UND |  |  |  | 38
| 44671 | BISCOITO PILAR CREAM CRACKER TRADICIONAL |  | MATERIAIS DE COPA,COZINHA E LIMPEZA | MATERAIS DE CUSTEIO | UND |  |  |  | 38
| 101570 | EXTENSÃO LATÃO CR ROSCA MXF 1/2 X 60MM |  | MATERIAIS HIDRAULICOS | MATERAIS DE CUSTEIO | UND |  |  |  | 38
| 31390 | REGISTRO DE GAVETA FOFO FLC DN 150MM |  | MATERIAIS HIDRAULICOS | MATERAIS DE CUSTEIO | UND |  |  |  | 120
| 143969 | LUVA REDUÇÃO FF FG DN 1.1/2X1 POL |  | MATERIAIS HIDRAULICOS | MATERAIS DE CUSTEIO | KG |  |  |  | 28
| 102841 | LUVA BRONZE FF DN 1.1/4 |  | MATERIAIS HIDRAULICOS | MATERAIS DE CUSTEIO | UND |  |  |  | 28
| 100368 | LUVA SOLDÁVEL 75 MM |  | MATERIAIS HIDRAULICOS | MATERAIS DE CUSTEIO | UND |  |  |  | 28
| 101758 | LUVA DE CORRER DEFOFO 300MM COM ANEL |  | MATERIAIS HIDRAULICOS | MATERAIS DE CUSTEIO | UND |  |  |  | 18
| 102143 | EXTREMIDADE FOFO BF PN 10/16 JGS DN 150MM |  | MATERIAIS HIDRAULICOS | MATERAIS DE CUSTEIO | UND |  |  |  | 38
| 98996 | REGISTRO GAVETA FOFO FLC PN10 DN 10 DN 50MM |  | MATERIAIS HIDRAULICOS | MATERAIS DE CUSTEIO | UND |  |  |  | 120
| 101652 | LUVA DE CORRER DEFOFO INFRA DN 200MM |  | MATERIAIS HIDRAULICOS | MATERAIS DE CUSTEIO | UND |  |  |  | 28
| 141373 | BISCOITO RANCHEIRO ROSCA CHOCOLATE |  | MATERIAIS DE COPA,COZINHA E LIMPEZA | MATERAIS DE CUSTEIO | UND |  |  |  | 38
| 108431 | BISCOITO RANCHEIRO ROSCA COCO |  | MATERIAIS DE COPA,COZINHA E LIMPEZA | MATERAIS DE CUSTEIO | UND |  |  |  | 38
| 98631 | MANGUEIRA OXIGÊNIO E ACETILENO BORRACHA 5/16 |  | MATERIAIS HIDRAULICOS | MATERAIS DE CUSTEIO | UND |  |  |  | 38
| 61384 | BISNAGUINHA |  | MATERIAIS DE EXPEDIENTE E DESENHO | MATERAIS DE CUSTEIO | UND |  |  |  | 38
| 41648 | TUBO GALVANIZADO 4 X 3,75MM |  | MATERIAIS HIDRAULICOS | MATERAIS DE CUSTEIO | UND |  |  |  | 380
| 99518 | CURVA 90 SOLDÁVEL 25MM |  | MATERIAIS HIDRAULICOS | MATERAIS DE CUSTEIO | UND |  |  |  | 38
| 58092 | BLISTER |  | MATERIAIS DE OFICINA E USO GERAL | MATERAIS DE CUSTEIO | UND |  |  |  | 38
| 52391 | TE 90AÃ‚Â° SOLDAVEL 50MM |  | MATERIAIS HIDRAULICOS | MATERAIS DE CUSTEIO | UND |  |  |  | 38
| 23188 | TUBO DE PVC SOLDAVEL 50MM M 66/ AMANCO |  | MATERIAIS HIDRAULICOS | MATERAIS DE CUSTEIO | UND |  |  |  | 380
| 23231 | LUVA EM ACO GALVONIZADO D 3 |  | MATERIAIS HIDRAULICOS | MATERAIS DE CUSTEIO | UND |  |  |  | 28
| 23254 | CABO EM ACO 1/1X3/16 REVESTIDO PVC CRISTAL |  | MATERIAIS HIDRAULICOS | MATERAIS DE CUSTEIO | UND |  |  |  | 45
| 19608 | BLOCO CONT BCMF01 INF |  | MATERIAIS ELÉTRICOS | MATERAIS DE CUSTEIO | UND |  |  |  | 38
| 93148 | LUVA BRONZE FF DN 2 |  | MATERIAIS HIDRAULICOS | MATERAIS DE CUSTEIO | UND |  |  |  | 28
| 93094 | BLOCO ADESIVO POST-IT 38MMX50MM, TIPO REMOVÍVEL, AUTOADESIVO; UNIDADE: BLOCO 100,00 FL |  | MATERIAIS DE EXPEDIENTE E DESENHO | MATERAIS DE CUSTEIO | KG |  |  |  | 8.9
| 9142 | BLOCO AUTO ADESIVO P/MARCACAO |  | MATERIAIS DE EXPEDIENTE E DESENHO | MATERAIS DE CUSTEIO | UND |  |  |  | 9.59
| 99725 | BLOCO DE ANOTAÇÃOES 38X51 MM |  | MATERIAIS DE EXPEDIENTE E DESENHO | MATERAIS DE CUSTEIO | UND |  |  |  | 38
| 47668 | BLOCO DE CONTATO |  | MATERIAIS DE OFICINA E USO GERAL | MATERAIS DE CUSTEIO | UND |  |  |  | 38
| 25751 | JUNTA DE DILATACAO PERFIL BRANCO |  | MATERIAIS HIDRAULICOS | MATERAIS DE CUSTEIO | UND |  |  |  | 38
| 119110 | BLOCO DE RECADO BRW 38X51 |  | MATERIAIS DE EXPEDIENTE E DESENHO | MATERAIS DE CUSTEIO | UND |  |  |  | 38
| 25773 | JUNTA DE DILATACAO PERFIL CINZA |  | MATERIAIS HIDRAULICOS | MATERAIS DE CUSTEIO | UND |  |  |  | 38
| 25862 | LUVA DE CORRER JUNTA MECANICA DN200MM C/ ANEL |  | MATERIAIS HIDRAULICOS | MATERAIS DE CUSTEIO | UND |  |  |  | 18
| 25879 | LUVA DE CORRER JUNTA MECANICA DN300MM C/ ANEL |  | MATERIAIS HIDRAULICOS | MATERAIS DE CUSTEIO | UND |  |  |  | 18
| 119126 | BLOCO DE RECADO BRW 76X76 |  | MATERIAIS DE EXPEDIENTE E DESENHO | MATERAIS DE CUSTEIO | UND |  |  |  | 38
| 37322 | BLOCO STK DE CONTATO |  | MATERIAIS ELÉTRICOS | MATERAIS DE CUSTEIO | UND |  |  |  | 38
| 34625 | BLOCOS |  | MATERIAIS HIDRAULICOS | MATERAIS DE CUSTEIO | UND |  |  |  | 38
| 95733 | JOELHO 45 SOLDÁVEL DN 20 |  | MATERIAIS HIDRAULICOS | MATERAIS DE CUSTEIO | UND |  |  |  | 35
| 96945 | REGISTRO DE PRESSÃO 1400 CBS |  | MATERIAIS HIDRAULICOS | MATERAIS DE CUSTEIO | UND |  |  |  | 120
| 29529 | CAPACITOR 2 1/2 |  | MATERIAIS HIDRAULICOS | MATERAIS DE CUSTEIO | UND |  |  |  | 38
| 96922 | CAP COM ROSCA 2.1/2 |  | MATERIAIS HIDRAULICOS | MATERAIS DE CUSTEIO | UND |  |  |  | 38
| 96649 | KIT PARA REGISTRO DE GAVETA |  | MATERIAIS HIDRAULICOS | MATERAIS DE CUSTEIO | UND |  |  |  | 120
| 96632 | ACABAMENTO C-23 |  | MATERIAIS HIDRAULICOS | MATERAIS DE CUSTEIO | UND |  |  |  | 38
| 79941 | KIT REPARO REGISTRO PRESSÃO(HIDRÁULICO) |  | MATERIAIS HIDRAULICOS | MATERAIS DE CUSTEIO | UND |  |  |  | 120
| 31035 | CAIXA DE PROTECAO PARA HIDROMETRO PASSEIO |  | MATERIAIS HIDRAULICOS | MATERAIS DE CUSTEIO | CX |  |  |  | 95
| 52095 | LUVA SIMPLES P/ ESGOTO 40 MM TIGRE |  | MATERIAIS HIDRAULICOS | MATERAIS DE CUSTEIO | UND |  |  |  | 28
| 31414 | TUBO ELETROFIOS GALVONIZADO ROSCAVEL 3X6 MT |  | MATERIAIS HIDRAULICOS | MATERAIS DE CUSTEIO | UND |  |  |  | 380
| 73275 | BLOQUETE |  | MATERIAIS DE CONSTRUÇÃO CIVIL E PINTURA | MATERAIS DE CUSTEIO | UND |  |  |  | 38
| 50185 | BOBINA |  | MATERIAIS DE OFICINA E USO GERAL | MATERAIS DE CUSTEIO | UND |  |  |  | 38
| 35910 | CURVA 90AÃ‚Â°AÃ‚Â° FG FF DN 2.1/2" |  | MATERIAIS HIDRAULICOS | MATERAIS DE CUSTEIO | UND |  |  |  | 38
| 31897 | VALVULA BRONZE HORIZONTAL 4'' |  | MATERIAIS HIDRAULICOS | MATERAIS DE CUSTEIO | UND |  |  |  | 850
| 35837 | BOBINA CAMPO |  | MATERIAIS DE OFICINA E USO GERAL | MATERAIS DE CUSTEIO | UND |  |  |  | 38
| 95466 | TE SOLDÁVEL 32X25 |  | MATERIAIS HIDRAULICOS | MATERAIS DE CUSTEIO | UND |  |  |  | 38
| 62981 | REGISTRO SOLDAVEL |  | MATERIAIS HIDRAULICOS | MATERAIS DE CUSTEIO | UND |  |  |  | 120
| 96046 | COTOVELO FEMEA GALVANIZADO |  | MATERIAIS HIDRAULICOS | MATERAIS DE CUSTEIO | UND |  |  |  | 38
| 106419 | BOBINA DE COBRE |  | MATERIAIS DE OFICINA E USO GERAL | MATERAIS DE CUSTEIO | UND |  |  |  | 38
| 32951 | ADAPTADOR PVC 40 X 1.1/4'' |  | MATERIAIS HIDRAULICOS | MATERAIS DE CUSTEIO | UND |  |  |  | 38
| 42346 | BOBINA PARA DISOPENSADOR |  | MATERIAIS DE EXPEDIENTE E DESENHO | MATERAIS DE CUSTEIO | UND |  |  |  | 16.38
| 95207 | MANGUEIRA PRA DRENO |  | MATERIAIS HIDRAULICOS | MATERAIS DE CUSTEIO | UND |  |  |  | 38
| 95199 | MANGUEIRA POLIETILENO 1 METRO GROSSA 65X95MM |  | MATERIAIS HIDRAULICOS | MATERAIS DE CUSTEIO | KG |  |  |  | 8.9
| 30395 | BOBINA TERMICA |  | MATERIAIS DE EXPEDIENTE E DESENHO | MATERAIS DE CUSTEIO | UND |  |  |  | 38
| 48841 | JOELHO SRM PVC 25X1/2 |  | MATERIAIS HIDRAULICOS | MATERAIS DE CUSTEIO | UND |  |  |  | 35
| 33583 | LUVA DE REDUCAO FG 3 X 2.1/2'' |  | MATERIAIS HIDRAULICOS | MATERAIS DE CUSTEIO | UND |  |  |  | 28
| 33608 | VALVULA DE RETENCAO HORIZONTAL PORTINHOLA UNICA FOFO FL DN 200 |  | MATERIAIS HIDRAULICOS | MATERAIS DE CUSTEIO | KG |  |  |  | 850
| 95101 | JOELHO DE 85 |  | MATERIAIS HIDRAULICOS | MATERAIS DE CUSTEIO | UND |  |  |  | 35
| 94219 | VÁLVULA RETENTORA DUPLO PORTA WAFER DN 6" |  | MATERIAIS HIDRAULICOS | MATERAIS DE CUSTEIO | KG |  |  |  | 850
| 33672 | REGISTRO EM BRONZE 3'' |  | MATERIAIS HIDRAULICOS | MATERAIS DE CUSTEIO | UND |  |  |  | 120
| 33689 | REDUCAO PBA 110 X 60 MM |  | MATERIAIS HIDRAULICOS | MATERAIS DE CUSTEIO | UND |  |  |  | 38
| 11080 | TUBO PVC PBA DN 100/110MM 6,3 PN 0,6 MPA |  | MATERIAIS HIDRAULICOS | MATERAIS DE CUSTEIO | UND |  |  |  | 380
| 11073 | TUBO PVC PBA DN 75/85MM 6,3 PN 0,6 MPA |  | MATERIAIS HIDRAULICOS | MATERAIS DE CUSTEIO | UND |  |  |  | 380
| 33710 | REGISTRO DE GAVETA CUNHA DE BORRACHA DE DN50/60MM |  | MATERIAIS HIDRAULICOS | MATERAIS DE CUSTEIO | UND |  |  |  | 120
| 33726 | REGISTRO DE GAVETA EM BRONZE 2 |  | MATERIAIS HIDRAULICOS | MATERAIS DE CUSTEIO | UND |  |  |  | 120
| 37411 | BOBINA TERMICA DE 300M P/ REGISTRADOR ELETRONICO DE PONTO |  | MATERIAIS DE EXPEDIENTE E DESENHO | MATERAIS DE CUSTEIO | UND |  |  |  | 65.06
| 33821 | CURVA SOLDAVEL IRRITEC 90. X 75MM |  | MATERIAIS HIDRAULICOS | MATERAIS DE CUSTEIO | UND |  |  |  | 38
| 33838 | TUBO MASTER PVC RIGIDO PN40 DN75 |  | MATERIAIS HIDRAULICOS | MATERAIS DE CUSTEIO | UND |  |  |  | 380
| 33844 | LUVA VIQUA BB PN 80 75MM IRRIGA |  | MATERIAIS HIDRAULICOS | MATERAIS DE CUSTEIO | UND |  |  |  | 28
| 33896 | REGISTRO DE ESFERA SOLDAVEL 85MM |  | MATERIAIS HIDRAULICOS | MATERAIS DE CUSTEIO | UND |  |  |  | 120
| 35694 | BOCAL |  | MATERIAIS HIDRAULICOS | MATERAIS DE CUSTEIO | UND |  |  |  | 38
| 47303 | BOCAL COM BASE |  | MATERIAIS DE CONSTRUÇÃO CIVIL E PINTURA | MATERAIS DE CUSTEIO | UND |  |  |  | 38
| 1376 | ADAPTADOR SOLDAVEL CURTO JS X R DE X DNR 20 X 1/2 |  | MATERIAIS HIDRAULICOS | MATERAIS DE CUSTEIO | UND |  |  |  | 38
| 27602 | BOCAL PARA TETO |  | MATERIAIS HIDRAULICOS | MATERAIS DE CUSTEIO | UND |  |  |  | 38
| 11185 | TE PVC PBA DN 50 X 60 MM JE 3B |  | MATERIAIS HIDRAULICOS | MATERAIS DE CUSTEIO | UND |  |  |  | 38
| 34855 | CURVA DE PBA DN50 DE 60MM |  | MATERIAIS HIDRAULICOS | MATERAIS DE CUSTEIO | UND |  |  |  | 38
| 94202 | VÁLVULA DE SUCÇÃO PVC ROSCÁVEL DN 1' |  | MATERIAIS HIDRAULICOS | MATERAIS DE CUSTEIO | UND |  |  |  | 850
| 34708 | BRACADEIRA DE 60MM |  | MATERIAIS HIDRAULICOS | MATERAIS DE CUSTEIO | UND |  |  |  | 38
| 34737 | LAMPADA LED 4,8W PERA |  | MATERIAIS HIDRAULICOS | MATERAIS DE CUSTEIO | UND |  |  |  | 38
| 34944 | LUVAS DE 50MM |  | MATERIAIS HIDRAULICOS | MATERAIS DE CUSTEIO | UND |  |  |  | 28
| 94120 | LUVA PVC ROSCÁVEL 3/4 |  | MATERIAIS HIDRAULICOS | MATERAIS DE CUSTEIO | UND |  |  |  | 28
| 94113 | TUBO PVC ROSCÁVEL 6MX3/4 |  | MATERIAIS HIDRAULICOS | MATERAIS DE CUSTEIO | UND |  |  |  | 380
| 93987 | TE 90 PVC ROSCA BR DN 2.1/2" |  | MATERIAIS HIDRAULICOS | MATERAIS DE CUSTEIO | UND |  |  |  | 38
| 56408 | ANEL PBA 60MM |  | MATERIAIS HIDRAULICOS | MATERAIS DE CUSTEIO | UND |  |  |  | 18
| 60195 | REGISTRO DE GAVETA DN 150 |  | MATERIAIS HIDRAULICOS | MATERAIS DE CUSTEIO | UND |  |  |  | 120
| 69091 | BUCHA DE REDUCAO DE PVC SOLDAVEL, LONGA C/60 X 25MM, P/AGUA FRIA PREDIAL, M/PLASTILIT/20002238 |  | MATERIAIS HIDRAULICOS | MATERAIS DE CUSTEIO | UND |  |  |  | 38
| 92367 | JOELHO FERRO GALVANIZADO 2" |  | MATERIAIS HIDRAULICOS | MATERAIS DE CUSTEIO | UND |  |  |  | 35
| 91451 | LUVA UNIÃO ROSCA 1.1/2 |  | MATERIAIS HIDRAULICOS | MATERAIS DE CUSTEIO | UND |  |  |  | 28
| 94841 | JOELHO 4S SOLDÁVEL DN32 |  | MATERIAIS HIDRAULICOS | MATERAIS DE CUSTEIO | UND |  |  |  | 35
| 93668 | ESGUINCHO REGULÁVEL |  | MATERIAIS HIDRAULICOS | MATERAIS DE CUSTEIO | UND |  |  |  | 38
| 93651 | ADAPTADOR STORZ |  | MATERIAIS HIDRAULICOS | MATERAIS DE CUSTEIO | UND |  |  |  | 38
| 92315 | TAP SOLDÁVEL DN 2.1/2 |  | MATERIAIS HIDRAULICOS | MATERAIS DE CUSTEIO | UND |  |  |  | 38
| 87604 | BOCAL PLAFONIER E27 |  | MATERIAIS DE OFICINA E USO GERAL | MATERAIS DE CUSTEIO | UND |  |  |  | 38
| 92309 | CURVA 45 FG DN 2" |  | MATERIAIS HIDRAULICOS | MATERAIS DE CUSTEIO | UND |  |  |  | 38
| 50073 | BOCAL PORCELANA E-40 FOXLUX |  | MATERIAIS DE OFICINA E USO GERAL | MATERAIS DE CUSTEIO | KG |  |  |  | 8.9
| 50506 | UNIAO EM ACO GALVANIZADO |  | MATERIAIS HIDRAULICOS | MATERAIS DE CUSTEIO | UND |  |  |  | 38
| 93622 | VÁLVULA PE 3/4 GALVANIZADA |  | MATERIAIS HIDRAULICOS | MATERAIS DE CUSTEIO | UND |  |  |  | 850
| 144213 | LUVA REDUÇÃO SOLDA LONGA 32X20MM |  | MATERIAIS HIDRAULICOS | MATERAIS DE CUSTEIO | UND |  |  |  | 28
| 84021 | TE REDUÇÃO 90 DN 2.1/2 |  | MATERIAIS HIDRAULICOS | MATERAIS DE CUSTEIO | UND |  |  |  | 38
| 1672 | LUVA ROSCAVEL BRANCA DNR 1/2 |  | MATERIAIS HIDRAULICOS | MATERAIS DE CUSTEIO | UND |  |  |  | 28
| 90291 | ANEL DE BORRACHA ABF DN 150 MM |  | MATERIAIS HIDRAULICOS | MATERAIS DE CUSTEIO | UND |  |  |  | 18
| 26561 | BOCAL S/ CHAVE SOQUETE |  | MATERIAIS HIDRAULICOS | MATERAIS DE CUSTEIO | UND |  |  |  | 38
| 18448 | BOIA |  | MATERIAIS HIDRAULICOS | MATERAIS DE CUSTEIO | UND |  |  |  | 38
| 48544 | TUBO DE PVC SOLDAVEL 50MM |  | MATERIAIS HIDRAULICOS | MATERAIS DE CUSTEIO | UND |  |  |  | 380
| 33494 | LCR PVC 150 C/ ANEL |  | MATERIAIS HIDRAULICOS | MATERAIS DE CUSTEIO | UND |  |  |  | 18
| 33502 | ANEL BORR. PBA 140 MM |  | MATERIAIS HIDRAULICOS | MATERAIS DE CUSTEIO | UND |  |  |  | 18
| 13942 | ANEL DE BORRACHA JE PBA DN 150MM |  | MATERIAIS HIDRAULICOS | MATERAIS DE CUSTEIO | UND |  |  |  | 18
| 36512 | ANEL DE VEDACAO PARA CONECCAO 250MM |  | MATERIAIS HIDRAULICOS | MATERAIS DE CUSTEIO | UND |  |  |  | 18
| 41619 | BOIA AUTOMATICA |  | MATERIAIS HIDRAULICOS | MATERAIS DE CUSTEIO | UND |  |  |  | 38
| 36653 | COTOVELO FG FF 45AÃ‚Â° DN 4'' |  | MATERIAIS HIDRAULICOS | MATERAIS DE CUSTEIO | UND |  |  |  | 38
| 37405 | FILTRO PARA CAIXA |  | MATERIAIS HIDRAULICOS | MATERAIS DE CUSTEIO | CX |  |  |  | 95
| 37486 | LUVA DE CORRER PVC PBA DN 50 X 60 |  | MATERIAIS HIDRAULICOS | MATERAIS DE CUSTEIO | UND |  |  |  | 28
| 38103 | VALVULA PE 1" PVC |  | MATERIAIS HIDRAULICOS | MATERAIS DE CUSTEIO | UND |  |  |  | 850
| 72146 | ANEL ORING 4.1/4'' X 1/8'' BORRACHA NITRILICA |  | MATERIAIS HIDRAULICOS | MATERAIS DE CUSTEIO | UND |  |  |  | 18
| 1092 | JOELHO 45AÃ‚Â° SOLDAVEL DE 50 MM |  | MATERIAIS HIDRAULICOS | MATERAIS DE CUSTEIO | UND |  |  |  | 35
| 96514 | BÓIA AUTOMÁTICA DE NÍVEL INFERIOR 30A |  | MATERIAIS HIDRAULICOS | MATERAIS DE CUSTEIO | UND |  |  |  | 38
| 43140 | BOIA D'AGUA |  | MATERIAIS HIDRAULICOS | MATERAIS DE CUSTEIO | UND |  |  |  | 38
| 38801 | LUV ASOLDAVEL CORRER 60MM |  | MATERIAIS HIDRAULICOS | MATERAIS DE CUSTEIO | UND |  |  |  | 38
| 103183 | BÓIA DE NÍVEL |  | MATERIAIS DE OFICINA E USO GERAL | MATERAIS DE CUSTEIO | UND |  |  |  | 38
| 87403 | TUBO ESGOTO DN 75 6 M |  | MATERIAIS HIDRAULICOS | MATERAIS DE CUSTEIO | UND |  |  |  | 380
| 78781 | BOIA DE NIVEL SENSOR CONTROL |  | MATERIAIS HIDRAULICOS | MATERAIS DE CUSTEIO | UND |  |  |  | 38
| 91474 | LUVA PVC 32X1 |  | MATERIAIS HIDRAULICOS | MATERAIS DE CUSTEIO | UND |  |  |  | 28
| 101161 | BÓIA ELÉTRICA 5M |  | MATERIAIS HIDRAULICOS | MATERAIS DE CUSTEIO | UND |  |  |  | 38
| 146459 | BOIA PARA CAIXA D'AGUA 1/2 |  | MATERIAIS HIDRAULICOS | MATERAIS DE CUSTEIO | CX |  |  |  | 95
| 32550 | BOLA |  | MATERIAIS DE CONSTRUÇÃO CIVIL E PINTURA | MATERAIS DE CUSTEIO | UND |  |  |  | 38
| 48461 | JOELHO PARA AGUA |  | MATERIAIS HIDRAULICOS | MATERAIS DE CUSTEIO | UND |  |  |  | 35
| 91652 | TUBO COLETOR COM ANEL |  | MATERIAIS HIDRAULICOS | MATERAIS DE CUSTEIO | UND |  |  |  | 18
| 79391 | LUVA SOLDÁVEL COM ROSCA PVC |  | MATERIAIS HIDRAULICOS | MATERAIS DE CUSTEIO | UND |  |  |  | 28
| 12701 | REGISTRO PVC PRESSAO DN 1/2" |  | MATERIAIS HIDRAULICOS | MATERAIS DE CUSTEIO | UND |  |  |  | 120
| 91155 | CAP ESGOTO 40 MM |  | MATERIAIS HIDRAULICOS | MATERAIS DE CUSTEIO | UND |  |  |  | 38
| 91132 | JOELHO PVC SOLDÁVEL 25 X 20MM |  | MATERIAIS HIDRAULICOS | MATERAIS DE CUSTEIO | UND |  |  |  | 35
| 91110 | TEE PVC SOLD. 50X25MM |  | MATERIAIS HIDRAULICOS | MATERAIS DE CUSTEIO | UND |  |  |  | 38
| 66269 | FRANGE DE 50 |  | MATERIAIS HIDRAULICOS | MATERAIS DE CUSTEIO | UND |  |  |  | 38
| 48781 | BOLA DE FIO 0,4 |  | MATERIAIS HIDRAULICOS | MATERAIS DE CUSTEIO | UND |  |  |  | 38
| 83397 | REDUÇÃO CONCENTRICA |  | MATERIAIS HIDRAULICOS | MATERAIS DE CUSTEIO | UND |  |  |  | 38
| 37262 | TUBO GALVANIZADO NBR 5580 LEVE 21,30X2,25 1/2 |  | MATERIAIS HIDRAULICOS | MATERAIS DE CUSTEIO | UND |  |  |  | 380
| 12032 | BOLO |  | MATERIAIS DE COPA,COZINHA E LIMPEZA | MATERAIS DE CUSTEIO | UND |  |  |  | 38
| 37859 | BOMBA SCHNEIDER INJETORA MBI 98 10 15 5 5 CV 127V MONOFASICA |  | MATERIAIS HIDRAULICOS | MATERAIS DE CUSTEIO | UND |  |  |  | 3500
| 108476 | BOLO CASEIRO DA VOVÓ QUEIJO |  | MATERIAIS DE COPA,COZINHA E LIMPEZA | MATERAIS DE CUSTEIO | UND |  |  |  | 38
| 37871 | TELHA VOGATEX 4MM 212 X 50KG |  | MATERIAIS HIDRAULICOS | MATERAIS DE CUSTEIO | KG |  |  |  | 8.9
| 37894 | KIT MALETA DE FERRAMENTA TRAMONTINA 110 PECAS DE MULTIUSOS |  | MATERIAIS HIDRAULICOS | MATERAIS DE CUSTEIO | UND |  |  |  | 38
| 37902 | VALVULA DE RETENCAO PORTINHOLA, LATAO 1-1/2 VOG |  | MATERIAIS HIDRAULICOS | MATERAIS DE CUSTEIO | KG |  |  |  | 850
| 37925 | CHAPA DE ACO GALVANIZADO 40CM X 25M CIVIT |  | MATERIAIS HIDRAULICOS | MATERAIS DE CUSTEIO | UND |  |  |  | 38
| 30870 | BOLOS E SALAGADOS |  | MATERIAIS DE COPA,COZINHA E LIMPEZA | MATERAIS DE CUSTEIO | UND |  |  |  | 38
| 58488 | BOLSA |  | MATERIAIS DE CONSTRUÇÃO CIVIL E PINTURA | MATERAIS DE CUSTEIO | UND |  |  |  | 38
| 38528 | CURVA DE 90AÃ‚Â° PN 80 PB 50 |  | MATERIAIS HIDRAULICOS | MATERAIS DE CUSTEIO | UND |  |  |  | 38
| 38541 | TUBO PVC RIGIDO PN80 DN75 |  | MATERIAIS HIDRAULICOS | MATERAIS DE CUSTEIO | UND |  |  |  | 380
| 12204 | COLAR DE TOMADA PVC DN 75 X 3/4 |  | MATERIAIS HIDRAULICOS | MATERAIS DE CUSTEIO | UND |  |  |  | 38
| 68475 | HASTE DE ATERRAMENTO ACO COBREADO. DIAMETRO: 16MM, L: 1500MM |  | MATERIAIS HIDRAULICOS | MATERAIS DE CUSTEIO | UND |  |  |  | 38
| 11311 | TUBO PVC EB-644 P/ REDE COLET. ESGOTO JE DN150MM |  | MATERIAIS HIDRAULICOS | MATERAIS DE CUSTEIO | UND |  |  |  | 380
| 43759 | BOLSA DE LIGACAO |  | MATERIAIS DE CONSTRUÇÃO CIVIL E PINTURA | MATERAIS DE CUSTEIO | UND |  |  |  | 38
| 54993 | BOLSA DE LONA |  | MATERIAIS DE OFICINA E USO GERAL | MATERAIS DE CUSTEIO | UND |  |  |  | 38
| 11989 | COLAR DE TOMADA PVC DN 100 X 3/4 |  | MATERIAIS HIDRAULICOS | MATERAIS DE CUSTEIO | UND |  |  |  | 38
| 48194 | BOLSA DE LONA COM TAMPA |  | MATERIAIS ELÉTRICOS | MATERAIS DE CUSTEIO | UND |  |  |  | 38
| 29268 | VALVULA RETENCAO WAFFER PORTINHOLA DUPLA PN10/16 DN 200 |  | MATERIAIS HIDRAULICOS | MATERAIS DE CUSTEIO | KG |  |  |  | 850
| 48426 | CURVA LONGA |  | MATERIAIS HIDRAULICOS | MATERAIS DE CUSTEIO | UND |  |  |  | 38
| 103384 | BOLSA EM LONA VONDER BL 070 |  | MATERIAIS DE OFICINA E USO GERAL | MATERAIS DE CUSTEIO | UND |  |  |  | 38
| 84095 | REDUÇÃO EXCENTRICA |  | MATERIAIS HIDRAULICOS | MATERAIS DE CUSTEIO | UND |  |  |  | 38
| 100457 | BOLSA PARA FERRAMENTAS 34X25X20 |  | MATERIAIS DE OFICINA E USO GERAL | MATERAIS DE CUSTEIO | UND |  |  |  | 38
| 46982 | CAPTADOR 50 UM CURTO 20X1/2 |  | MATERIAIS HIDRAULICOS | MATERAIS DE CUSTEIO | UND |  |  |  | 38
| 30662 | BOLSA WHISKY |  | MATERIAIS DE OFICINA E USO GERAL | MATERAIS DE CUSTEIO | UND |  |  |  | 38
| 21137 | TOMADA DE PRESSAO TIP P/ TUBO PITOT |  | MATERIAIS HIDRAULICOS | MATERAIS DE CUSTEIO | UND |  |  |  | 380
| 24621 | BOM AR |  | MATERIAIS DE EXPEDIENTE E DESENHO | MATERAIS DE CUSTEIO | UND |  |  |  | 38
| 57767 | BOMBA |  | MATERIAIS HIDRAULICOS | MATERAIS DE CUSTEIO | UND |  |  |  | 3500
| 1471 | TE SOLDAVEL/ROSCA SR DE X DNR 25 X 1/2 |  | MATERIAIS HIDRAULICOS | MATERAIS DE CUSTEIO | UND |  |  |  | 38
| 49466 | TUBO DURO PN DN50 |  | MATERIAIS HIDRAULICOS | MATERAIS DE CUSTEIO | UND |  |  |  | 380
| 53901 | LUVA DE CORRER DEFOFO PVC JE DN 200MM |  | MATERIAIS HIDRAULICOS | MATERAIS DE CUSTEIO | UND |  |  |  | 28
| 18419 | BOMBA COMBUSTIVEL |  | MATERIAIS DE OFICINA E USO GERAL | MATERAIS DE CUSTEIO | UND |  |  |  | 3500
| 18477 | BOMBA D'AGUA |  | LUBRIFICANTES | MATERAIS DE CUSTEIO | UND |  |  |  | 3500
| 51782 | TE DE REDUCAO PVC PBA BBB JE DN 100 X 50 / DE 110 X 60MM PARA REDE AGUA ( NBR 100351 ) |  | MATERIAIS HIDRAULICOS | MATERAIS DE CUSTEIO | UND |  |  |  | 38
| 67412 | TAPE |  | MATERIAIS HIDRAULICOS | MATERAIS DE CUSTEIO | UND |  |  |  | 38
| 1726 | PLUG PVC ROSCAVEL JR DNR 3/4 |  | MATERIAIS HIDRAULICOS | MATERAIS DE CUSTEIO | UND |  |  |  | 38
| 18342 | BOMBA DE COMBUSTIVEL |  | MATERIAIS DE OFICINA E USO GERAL | MATERAIS DE CUSTEIO | UND |  |  |  | 3500
| 33063 | BOMBA LAVADOR DE PARABRISA |  | MATERIAIS DE OFICINA E USO GERAL | MATERAIS DE CUSTEIO | UND |  |  |  | 3500
| 76836 | BOMBA P ENCHER PNEU |  | MATERIAIS DE OFICINA E USO GERAL | MATERAIS DE CUSTEIO | UND |  |  |  | 3500
| 106231 | BOMBA P ENCHER PNEU 60CM |  | MATERIAIS DE OFICINA E USO GERAL | MATERAIS DE CUSTEIO | UND |  |  |  | 3500
| 51664 | LUVA DE CORRER PVC PBA JE DN 75/DE 85MM P/ REDE AGUA |  | MATERIAIS HIDRAULICOS | MATERAIS DE CUSTEIO | UND |  |  |  | 28
| 42636 | BOMBA PERIFERICA |  | MATERIAIS HIDRAULICOS | MATERAIS DE CUSTEIO | UND |  |  |  | 3500
| 1809 | CAP PVC ROSCAVEL JR DNR 3/4 |  | MATERIAIS HIDRAULICOS | MATERAIS DE CUSTEIO | UND |  |  |  | 38
| 52311 | SUPER BALDE |  | MATERIAIS HIDRAULICOS | MATERAIS DE CUSTEIO | UND |  |  |  | 38
| 89691 | UNIÃO C/ ROSCA 3/4 |  | MATERIAIS HIDRAULICOS | MATERAIS DE CUSTEIO | UND |  |  |  | 38
| 52296 | BOMBEADOR |  | MATERIAIS HIDRAULICOS | MATERAIS DE CUSTEIO | UND |  |  |  | 38
| 72778 | BOMBINA |  | MATERIAIS DE OFICINA E USO GERAL | MATERAIS DE CUSTEIO | UND |  |  |  | 38
| 98588 | BOMBOM DE CHOCOLATE SERENATA DE AMOR |  | MATERIAIS PARA EVENTO | MATERAIS DE CUSTEIO | UND |  |  |  | 38
| 56414 | COLAR TOMADA FERRO DN 150X3/4 |  | MATERIAIS HIDRAULICOS | MATERAIS DE CUSTEIO | UND |  |  |  | 38
| 47527 | TE FOFO FL DN 75MM |  | MATERIAIS HIDRAULICOS | MATERAIS DE CUSTEIO | UND |  |  |  | 38
| 39338 | BOMBOM REGIONAL |  | MATERIAIS DE COPA,COZINHA E LIMPEZA | MATERAIS DE CUSTEIO | UND |  |  |  | 38
| 64299 | BOMBONA PLASTICA |  | MATERIAIS HIDRAULICOS | MATERAIS DE CUSTEIO | UND |  |  |  | 38
| 56503 | BORNE |  | MATERIAIS DE OFICINA E USO GERAL | MATERAIS DE CUSTEIO | UND |  |  |  | 38
| 62573 | BORRACHA |  | MATERIAIS DE MANUTENÇÃO DE VEÍCULOS | MATERAIS DE CUSTEIO | UND |  |  |  | 38
| 38557 | BORRACHA ACRILEX CLASSIC |  | MATERIAIS DE OFICINA E USO GERAL | MATERAIS DE CUSTEIO | UND |  |  |  | 38
| 48567 | BORRACHA DE SILICONE PARA JUNTAS |  | MATERIAIS DE OFICINA E USO GERAL | MATERAIS DE CUSTEIO | UND |  |  |  | 38
| 59878 | BORRACHA DE VEDACAO |  | MATERIAIS HIDRAULICOS | MATERAIS DE CUSTEIO | UND |  |  |  | 38
| 33376 | BORRACHA DESCARGA |  | MATERIAIS DE MANUTENÇÃO DE VEÍCULOS | MATERAIS DE CUSTEIO | UND |  |  |  | 38
| 62372 | LUVA DE CORRER LCR PVC DEFOFO JE DN 200 |  | MATERIAIS HIDRAULICOS | MATERAIS DE CUSTEIO | UND |  |  |  | 28
| 70584 | BORRIFADOR |  | MATERIAIS DE EXPEDIENTE E DESENHO | MATERAIS DE CUSTEIO | UND |  |  |  | 38
| 40815 | RED FAÃ‚Âº FAÃ‚Âº CONC FF DN 150 X75 |  | MATERIAIS HIDRAULICOS | MATERAIS DE CUSTEIO | UND |  |  |  | 38
| 10955 | TE PVC PBA DN 75/85 MM JE 3B |  | MATERIAIS HIDRAULICOS | MATERAIS DE CUSTEIO | UND |  |  |  | 38
| 75179 | LCR PVC PBA |  | MATERIAIS HIDRAULICOS | MATERAIS DE CUSTEIO | UND |  |  |  | 38
| 24236 | BOTA |  | MATERIAIS DE PROTEÇÃO E SEGURANÇA | MATERAIS DE CUSTEIO | UND |  |  |  | 38
| 8007 | VÁLVULA DE RET. HORIZ., TIPO PORTINHOLA ÚNICA, EM F°F° NODULAR, DN 300 MM |  | MATERIAIS HIDRAULICOS | MATERAIS DE CUSTEIO | KG |  |  |  | 850
| 49271 | REGISTRO BASE DE GAVETA |  | MATERIAIS HIDRAULICOS | MATERAIS DE CUSTEIO | UND |  |  |  | 120
| 88288 | LUVA DE CORRER PBA 160 C/ ANEL |  | MATERIAIS HIDRAULICOS | MATERAIS DE CUSTEIO | UND |  |  |  | 18
| 88271 | LUVA DE CORRER PBA 250 C/ ANEL TRAVA |  | MATERIAIS HIDRAULICOS | MATERAIS DE CUSTEIO | UND |  |  |  | 18
| 129886 | BOTA C/ BICO DE AÇO |  | MATERIAIS DE PROTEÇÃO E SEGURANÇA | MATERAIS DE CUSTEIO | UND |  |  |  | 38
| 82305 | ADAPTADOR SUPERIOR EM AÇO INOX PARA TUBO EDUTOR DE ALTA RESISTÊNCIA CLASSE HEAVY (REFORÇADO) DN 3' MARCA C.R.I |  | MATERIAIS HIDRAULICOS | MATERAIS DE CUSTEIO | UND |  |  |  | 380
| 82297 | ADAPTADOR SUPERIOR EM AÇO INOX PARA TUBO EDUTOR DE ALTA RESISTÊNCIA CLASSE HEAVY (REFORÇADO) DN 2 1/2' MARCA C.R.I |  | MATERIAIS HIDRAULICOS | MATERAIS DE CUSTEIO | UND |  |  |  | 380
| 82281 | ADAPTADOR SUPERIOR EM AÇO INOX PARA TUBO EDUTOR DE ALTA RESISTÊNCIA CLASSE HEAVY (REFORÇADO) DN 2 ' MARCA C.R.I |  | MATERIAIS HIDRAULICOS | MATERAIS DE CUSTEIO | UND |  |  |  | 380
| 82274 | ADAPTADOR SUPERIOR EM AÇO INOX PARA TUBO EDUTOR DE ALTA RESISTÊNCIA CLASSE HEAVY (REFORÇADO) DN 1 1/2 ' MARCA C.R.I |  | MATERIAIS HIDRAULICOS | MATERAIS DE CUSTEIO | UND |  |  |  | 380
| 82251 | ADAPTADOR INFERIOR EM AÇO INOX PARA TUBO EDUTOR DE ALTA RESISTÊNCIA CLASSE HEAVY (REFORÇADO) DN 3 ' MARCA C.R.I |  | MATERIAIS HIDRAULICOS | MATERAIS DE CUSTEIO | UND |  |  |  | 380
| 82245 | ADAPTADOR INFERIOR EM AÇO INOX PARA TUBO EDUTOR DE ALTA RESISTÊNCIA CLASSE HEAVY (REFORÇADO) DN 2 1/2 'MARCA C.R.I |  | MATERIAIS HIDRAULICOS | MATERAIS DE CUSTEIO | UND |  |  |  | 380
| 82239 | ADAPTADOR INFERIOR EM AÇO INOX PARA TUBO EDUTOR DE ALTA RESISTÊNCIA CLASSE HEAVY (REFORÇADO) DN 2' MARCA C.R.I |  | MATERIAIS HIDRAULICOS | MATERAIS DE CUSTEIO | UND |  |  |  | 380
| 82222 | ADAPTADOR INFERIOR EM AÇO INOX PARA TUBO EDUTOR DE ALTA RESISTÊNCIA CLASSE HEAVY (REFORÇADO) DN 11/2' MARCA C.R.I |  | MATERIAIS HIDRAULICOS | MATERAIS DE CUSTEIO | UND |  |  |  | 380
| 4357 | TE EM FERRO FUNDIDO BBF DN 150 X 75 |  | MATERIAIS HIDRAULICOS | MATERAIS DE CUSTEIO | UND |  |  |  | 38
| 83894 | BOTA COURO |  | MATERIAIS DE PROTEÇÃO E SEGURANÇA | MATERAIS DE CUSTEIO | UND |  |  |  | 38
| 98921 | BOTA ELÁSTICO COM BICO |  | MATERIAIS DE PROTEÇÃO E SEGURANÇA | MATERAIS DE CUSTEIO | UND |  |  |  | 38
| 83948 | TE ESGOTO SN DN 40 |  | MATERIAIS HIDRAULICOS | MATERAIS DE CUSTEIO | UND |  |  |  | 38
| 51693 | TUBO PVC PBA CLASSE 15 JE DN 100/DE 110MM |  | MATERIAIS HIDRAULICOS | MATERAIS DE CUSTEIO | UND |  |  |  | 380
| 81694 | TUBO PVC PBA JEI, CLASSE 12DN 75 MM, PARA REDE DE ÁGUA (NBR 5647) HIDROPLAST |  | MATERIAIS HIDRAULICOS | MATERAIS DE CUSTEIO | UND |  |  |  | 380
| 81702 | TUBO PVC PBA JEI, CLASSE 12DN 100 MM, PARA REDE DE ÁGUA (NBR 5647) HIDROPLAST |  | MATERIAIS HIDRAULICOS | MATERAIS DE CUSTEIO | UND |  |  |  | 380
| 144845 | TÊ ROSCÁVEL 2 |  | MATERIAIS HIDRAULICOS | MATERAIS DE CUSTEIO | UND |  |  |  | 38
| 26005 | BOTA PVC C/MEDIO AMARELO GRENDENE |  | MATERIAIS DE PROTEÇÃO E SEGURANÇA | MATERAIS DE CUSTEIO | UND |  |  |  | 38
| 144851 | TÊ ROSCÁVEL 1.1/2 |  | MATERIAIS HIDRAULICOS | MATERAIS DE CUSTEIO | UND |  |  |  | 38
| 144868 | TÊ ROSCÁVEL 1.1/4 |  | MATERIAIS HIDRAULICOS | MATERAIS DE CUSTEIO | UND |  |  |  | 38
| 45971 | BOTA RASPA ELASTICO C/BICO |  | MATERIAIS DE OFICINA E USO GERAL | MATERAIS DE CUSTEIO | UND |  |  |  | 38
| 144874 | CAP ROSCÁVEL 1.1/4 |  | MATERIAIS HIDRAULICOS | MATERAIS DE CUSTEIO | UND |  |  |  | 38
| 13592 | BOTA TAM 41 |  | MATERIAIS HIDRAULICOS | MATERAIS DE CUSTEIO | UND |  |  |  | 38
| 144881 | JOELHO ROSCÁVEL 1 |  | MATERIAIS HIDRAULICOS | MATERAIS DE CUSTEIO | UND |  |  |  | 35
| 81984 | LUVA DE CORRER PVC, JE, DN 150 MM, PARA REDE COLETORA DE ESGOTO (NBR 10569 HIDROPLAST |  | MATERIAIS HIDRAULICOS | MATERAIS DE CUSTEIO | UND |  |  |  | 28
| 144897 | JOELHO ROSCÁVEL 3/4 |  | MATERIAIS HIDRAULICOS | MATERAIS DE CUSTEIO | UND |  |  |  | 35
| 59967 | BOTAO |  | MATERIAIS DE OFICINA E USO GERAL | MATERAIS DE CUSTEIO | UND |  |  |  | 38
| 144905 | LUVA DE ESGOTO150MM |  | MATERIAIS HIDRAULICOS | MATERAIS DE CUSTEIO | UND |  |  |  | 28
| 54190 | BOTAO DE COMANDO |  | MATERIAIS DE MANUTENÇÃO DE VEÍCULOS | MATERAIS DE CUSTEIO | UND |  |  |  | 38
| 30596 | BOTAO DE ROSA |  | MATERIAIS PARA EVENTO | MATERAIS DE CUSTEIO | UND |  |  |  | 38
| 81961 | SELIM PVC, COM TRAVA, JE, 90 GRAUS, DN 125 X 100 MM OU 150 X 100 MM, PARA REDE COLETORA ESGOTO (NBR 10569) HIDROPLAST |  | MATERIAIS HIDRAULICOS | MATERAIS DE CUSTEIO | UND |  |  |  | 38
| 65561 | BOTIJAO TERMICO |  | MATERIAIS DE OFICINA E USO GERAL | MATERAIS DE CUSTEIO | UND |  |  |  | 38
| 6698 | ANEL DE BORRACHA PVC P/TUBO ESGOTO 200 MM |  | MATERIAIS HIDRAULICOS | MATERAIS DE CUSTEIO | UND |  |  |  | 18
| 35991 | BOTINA |  | MATERIAIS HIDRAULICOS | MATERAIS DE CUSTEIO | UND |  |  |  | 38
| 44345 | JOELHO PVC ESGOTO 90 100 MM |  | MATERIAIS HIDRAULICOS | MATERAIS DE CUSTEIO | UND |  |  |  | 35
| 12368 | LUVA PVC DEFOFO JEI DN - 250 MM |  | MATERIAIS HIDRAULICOS | MATERAIS DE CUSTEIO | UND |  |  |  | 28
| 12351 | LUVA PVC DEFOFO JEI DN - 200 MM |  | MATERIAIS HIDRAULICOS | MATERAIS DE CUSTEIO | UND |  |  |  | 28
| 54272 | CABIDE |  | MATERIAIS HIDRAULICOS | MATERAIS DE CUSTEIO | UND |  |  |  | 38
| 111159 | BOTINA COM CADARÇO NOBUK |  | MATERIAIS DE OFICINA E USO GERAL | MATERAIS DE CUSTEIO | UND |  |  |  | 38
| 104700 | BOTINA COURO BICO PVC |  | MATERIAIS DE OFICINA E USO GERAL | MATERAIS DE CUSTEIO | UND |  |  |  | 38
| 87998 | TERMINAL MF JIC |  | MATERIAIS HIDRAULICOS | MATERAIS DE CUSTEIO | UND |  |  |  | 38
| 113997 | BOTINA DE SEGURANÇA ELÁSTICO S/ BICO 42 |  | MATERIAIS DE PROTEÇÃO E SEGURANÇA | MATERAIS DE CUSTEIO | UND |  |  |  | 38
| 59520 | BOTOEIRA |  | MATERIAIS HIDRAULICOS | MATERAIS DE CUSTEIO | UND |  |  |  | 38
| 10524 | COLAR DE TOMADA FOFO 250X 3/4 |  | MATERIAIS HIDRAULICOS | MATERAIS DE CUSTEIO | UND |  |  |  | 38
| 51865 | BRACADEIRA |  | MATERIAIS HIDRAULICOS | MATERAIS DE CUSTEIO | UND |  |  |  | 38
| 53054 | BRACO |  | MATERIAIS DE OFICINA E USO GERAL | MATERAIS DE CUSTEIO | UND |  |  |  | 38
| 24532 | BRACO AXIAL |  | MATERIAIS DE MANUTENÇÃO DE VEÍCULOS | MATERAIS DE CUSTEIO | UND |  |  |  | 38
| 45818 | PINO TRES SAIDAS COLORIDO |  | MATERIAIS HIDRAULICOS | MATERAIS DE CUSTEIO | UND |  |  |  | 38
| 13824 | REDUCAO PVC PBA JE DN 75/50 |  | MATERIAIS HIDRAULICOS | MATERAIS DE CUSTEIO | UND |  |  |  | 38
| 48001 | REDUCAO PBA 85 X 60 MM |  | MATERIAIS HIDRAULICOS | MATERAIS DE CUSTEIO | UND |  |  |  | 38
| 12144 | REGISTRO PVC ESFERA BORB FF DN 20 X 1/2" |  | MATERIAIS HIDRAULICOS | MATERAIS DE CUSTEIO | UND |  |  |  | 120
| 56421 | COLAR TOMADA FERRO 110X3/4 |  | MATERIAIS HIDRAULICOS | MATERAIS DE CUSTEIO | UND |  |  |  | 38
| 66170 | BRASILUX CROMADO |  | MATERIAIS DE OFICINA E USO GERAL | MATERAIS DE CUSTEIO | UND |  |  |  | 38
| 67301 | BREU |  | LUBRIFICANTES | MATERAIS DE CUSTEIO | UND |  |  |  | 38
| 64201 | BRINCO |  | MATERIAIS DE SERVIÇO MÉDICO E ODONTOLÓGICO | MATERAIS DE CUSTEIO | UND |  |  |  | 38
| 87395 | JOELHO 45 SOLDÁVEL 40 MM |  | MATERIAIS HIDRAULICOS | MATERAIS DE CUSTEIO | UND |  |  |  | 35
| 81866 | LUVA DE CORRER DEFOFO, PVC, JE, DN 150 MM HIDROPLAST |  | MATERIAIS HIDRAULICOS | MATERAIS DE CUSTEIO | UND |  |  |  | 28
| 84103 | FLUTUADOR PARA CMB COM 2 BOIAS FLUTUANTES DE 2M COM EXTREMIDADES EM CONE COM TAMANHO DE 600MM E 2 BOAIS DE 2M |  | MATERIAIS HIDRAULICOS | MATERAIS DE CUSTEIO | UND |  |  |  | 38
| 41111 | BRITA |  | MATERIAIS HIDRAULICOS | MATERAIS DE CUSTEIO | UND |  |  |  | 170
| 13505 | ANEL DE BORRACHA JGS DN 300MM |  | MATERIAIS HIDRAULICOS | MATERAIS DE CUSTEIO | UND |  |  |  | 18
| 82995 | VÁLVULA DE PE ROSCÁVEL FE 4 |  | MATERIAIS HIDRAULICOS | MATERAIS DE CUSTEIO | UND |  |  |  | 850
| 40353 | BROCA |  | MATERIAIS HIDRAULICOS | MATERAIS DE CUSTEIO | UND |  |  |  | 38
| 53871 | JOELHO PVC SOLDAVEL COM ROSCA 90AÃ‚Â° 20MM X 1/2" PARA FRIA PREDIAL |  | MATERIAIS HIDRAULICOS | MATERAIS DE CUSTEIO | UND |  |  |  | 35
| 53137 | CANO COLETOR |  | MATERIAIS HIDRAULICOS | MATERAIS DE CUSTEIO | UND |  |  |  | 38
| 84043 | VÁLVULA RETENÇÃO PORT. 3" |  | MATERIAIS HIDRAULICOS | MATERAIS DE CUSTEIO | KG |  |  |  | 850
| 35903 | CURVA 45AÃ‚Â° FG FF DN 2.1/2" |  | MATERIAIS HIDRAULICOS | MATERAIS DE CUSTEIO | UND |  |  |  | 38
| 84014 | VEDANTE PARA TORNEIRAS |  | MATERIAIS HIDRAULICOS | MATERAIS DE CUSTEIO | UND |  |  |  | 38
| 66230 | LUVA DE UNIAO 60MM |  | MATERIAIS HIDRAULICOS | MATERAIS DE CUSTEIO | UND |  |  |  | 28
| 38014 | BROCA ACO RAPIDO |  | MATERIAIS DE OFICINA E USO GERAL | MATERAIS DE CUSTEIO | UND |  |  |  | 38
| 19695 | BROCA ACO RAPIDO 1/2 12,70MM |  | MATERIAIS DE OFICINA E USO GERAL | MATERAIS DE CUSTEIO | UND |  |  |  | 38
| 19666 | BROCA ACO RAPIDO 1/4 6,35MM |  | MATERIAIS DE OFICINA E USO GERAL | MATERAIS DE CUSTEIO | UND |  |  |  | 38
| 19689 | BROCA ACO RAPIDO 3/8 9,50MM |  | MATERIAIS DE OFICINA E USO GERAL | MATERAIS DE CUSTEIO | UND |  |  |  | 38
| 19672 | BROCA ACO RAPIDO 4,0MM |  | MATERIAIS DE OFICINA E USO GERAL | MATERAIS DE CUSTEIO | UND |  |  |  | 38
| 19650 | BROCA ACO RAPIDO 5/16 7,90MM |  | MATERIAIS DE OFICINA E USO GERAL | MATERAIS DE CUSTEIO | UND |  |  |  | 38
| 144822 | UNIÃO COM PORCA 13MM |  | MATERIAIS HIDRAULICOS | MATERAIS DE CUSTEIO | KG |  |  |  | 0.7
| 83925 | REDUÇÃO ESGOTO 75 X 50 MM |  | MATERIAIS HIDRAULICOS | MATERAIS DE CUSTEIO | UND |  |  |  | 38
| 2000 | JOELHO 45AÃ‚Â° ESGOTO PRIMARIO DN 150 |  | MATERIAIS HIDRAULICOS | MATERAIS DE CUSTEIO | UND |  |  |  | 35
| 19703 | BROCA ACO RAPIDO 7/16 11,10MM |  | MATERIAIS DE OFICINA E USO GERAL | MATERAIS DE CUSTEIO | UND |  |  |  | 38
| 141203 | BROCA AÇO RÁPIDO ESCALONADA 4MMX12MM |  | MATERIAIS DE OFICINA E USO GERAL | MATERAIS DE CUSTEIO | UND |  |  |  | 38
| 38988 | BROCA AR 1/2 |  | MATERIAIS DE OFICINA E USO GERAL | MATERAIS DE CUSTEIO | UND |  |  |  | 38
| 6712 | ANEL DE BORRACHA PVC P/TUBO DE ESGOTO 100 MM |  | MATERIAIS HIDRAULICOS | MATERAIS DE CUSTEIO | UND |  |  |  | 18
| 8912 | ROTOR A, M/KSB |  | MATERIAIS HIDRAULICOS | MATERAIS DE CUSTEIO | UND |  |  |  | 38
| 39723 | BROCA AR P 1/4 |  | MATERIAIS HIDRAULICOS | MATERAIS DE CUSTEIO | UND |  |  |  | 38
| 83718 | CURVA GALVANIZADA 90 1.1/2 |  | MATERIAIS HIDRAULICOS | MATERAIS DE CUSTEIO | UND |  |  |  | 38
| 83687 | ADAPTADOR FLANGE 50 MM |  | MATERIAIS HIDRAULICOS | MATERAIS DE CUSTEIO | UND |  |  |  | 38
| 52014 | DUCHA REDECAO FG 3 X 1/2 |  | MATERIAIS HIDRAULICOS | MATERAIS DE CUSTEIO | UND |  |  |  | 38
| 56450 | VEDA ROSCA 18X25M |  | MATERIAIS HIDRAULICOS | MATERAIS DE CUSTEIO | UND |  |  |  | 38
| 15161 | BROCA AR. MM 33969 8.50 MM |  | SERVIÇOS GRAFICOS, REPROD. ENCADERNACOES | MATERAIS DE CUSTEIO | UND |  |  |  | 38
| 37931 | JOELHO PVC SOLDAVEL C/ ROSCA 90AÃ‚Â° 20 X 1/2" |  | MATERIAIS HIDRAULICOS | MATERAIS DE CUSTEIO | UND |  |  |  | 35
| 145023 | REGISTRO DE ESFERA ROSCA INTERNA 4" |  | MATERIAIS HIDRAULICOS | MATERAIS DE CUSTEIO | UND |  |  |  | 120
| 51180 | BROCA CHATA |  | MATERIAIS DE OFICINA E USO GERAL | MATERAIS DE CUSTEIO | UND |  |  |  | 38
| 143107 | BROCA CONCRETO 10 MT |  | MATERIAIS DE OFICINA E USO GERAL | MATERAIS DE CUSTEIO | UND |  |  |  | 38
| 16107 | BROCA DE ACO P/METAIS 10.0 MM |  | MATERIAIS HIDRAULICOS | MATERAIS DE CUSTEIO | UND |  |  |  | 38
| 78657 | REGISTRO DE GAVETA COM FLANGES. TIPO DE REGISTRO: GAVETA CHATO CUNHA RIGIDA DN 150. TIPO DE EXTREMIDADES; FLANGES.. PRES |  | MATERIAIS HIDRAULICOS | MATERAIS DE CUSTEIO | KG |  |  |  | 120
| 78663 | REGISTRO DE GAVETA COM FLANGES. TIPO DE REGISTRO: GAVETA CHATO CUNHA RIGIDA DN 100. TIPO DE EXTREMIDADES; FLANGES.. PRES |  | MATERIAIS HIDRAULICOS | MATERAIS DE CUSTEIO | KG |  |  |  | 120
| 23099 | TE DE RED. PVC PBA 3B DN 100X50 / 110X60MM |  | MATERIAIS HIDRAULICOS | MATERAIS DE CUSTEIO | UND |  |  |  | 38
| 46781 | BROCA DE ACO RAPIDO |  | MATERIAIS HIDRAULICOS | MATERAIS DE CUSTEIO | UND |  |  |  | 38
| 38244 | LUVA PVC SOLD AZUL DE 20 X 1/2 |  | MATERIAIS HIDRAULICOS | MATERAIS DE CUSTEIO | UND |  |  |  | 28
| 10257 | TE EM PVC BBB DN 150 X110 |  | MATERIAIS HIDRAULICOS | MATERAIS DE CUSTEIO | UND |  |  |  | 38
| 39858 | BROCA DE ACO RAPIDO 8MM |  | MATERIAIS DE OFICINA E USO GERAL | MATERAIS DE CUSTEIO | UND |  |  |  | 38
| 34565 | BROCA DE ACO RAPIDO IRWIN |  | MATERIAIS DE OFICINA E USO GERAL | MATERAIS DE CUSTEIO | UND |  |  |  | 38
| 35607 | BROCA P/ CONCRETO |  | MATERIAIS HIDRAULICOS | MATERAIS DE CUSTEIO | UND |  |  |  | 38
| 11720 | CURVA PVC PBA 45 DN 100/110 MM PB JE |  | MATERIAIS HIDRAULICOS | MATERAIS DE CUSTEIO | UND |  |  |  | 38
| 54540 | COLAR DE TOMADA PVC C/ TRAVA DN 50 |  | MATERIAIS HIDRAULICOS | MATERAIS DE CUSTEIO | UND |  |  |  | 38
| 27111 | BROCA P/CONCRETO 12,00MM |  | MATERIAIS DE OFICINA E USO GERAL | MATERAIS DE CUSTEIO | UND |  |  |  | 38
| 106572 | BROCA PARA CONCRETO 10MM |  | MATERIAIS DE OFICINA E USO GERAL | MATERAIS DE CUSTEIO | UND |  |  |  | 38
| 62395 | LUVA DE CORRER LCR PVC DEFOFO JE DN 300 |  | MATERIAIS HIDRAULICOS | MATERAIS DE CUSTEIO | UND |  |  |  | 28
| 51635 | ANEL DE BORRACHA P/TUBO PVC DEFOFO 150MM |  | MATERIAIS HIDRAULICOS | MATERAIS DE CUSTEIO | UND |  |  |  | 18
| 106566 | BROCA PARA CONCRETO 8MM |  | MATERIAIS DE OFICINA E USO GERAL | MATERAIS DE CUSTEIO | UND |  |  |  | 38
| 38008 | BROCA PARA FERRO 5/32 |  | MATERIAIS HIDRAULICOS | MATERAIS DE CUSTEIO | UND |  |  |  | 38
| 15190 | BROCA.AR.2.608.586.599 3/64 |  | MATERIAIS DE OFICINA E USO GERAL | MATERAIS DE CUSTEIO | UND |  |  |  | 38
| 78686 | VÁLVULA DE RETENÇÃO TIPO WAFER, DUPLA PORTINHOLA, CORPO E DISCO EM AÇO CARBONO. DIÂMETRO NOMINAL DE 600MM; PRESSÃO NOML. |  | MATERIAIS HIDRAULICOS | MATERAIS DE CUSTEIO | KG |  |  |  | 850
| 78670 | VÁLVULA BORBOLETA FLANGEADA EM FERRO FUNDIDO DÚCTIL, PN 10 COM EIXO DO DISCO EM AÇO INOXIDÁVEL, HASTE EM AÇO INOXIDÁVEL. |  | MATERIAIS HIDRAULICOS | MATERAIS DE CUSTEIO | UND |  |  |  | 850
| 78641 | VÁLVULA BORBOLETA TIPO WAFER, COM ACIONAMENTO MOTORIZADO, TENSÃO 380V, 60HZ E MANUAL POR CAIXA DE REDUÇÃO E VOLANTE. DIÂ |  | MATERIAIS HIDRAULICOS | MATERAIS DE CUSTEIO | CX |  |  |  | 4200
| 78634 | VÁLVULA DE RETENÇÃO TIPO WAFER, DUPLA PORTINHOLA, CORPO E DISCO EM AÇO CARBONO. DIÂMETRO NOMINAL DE 400MM; PRESSÃO NOMI |  | MATERIAIS HIDRAULICOS | MATERAIS DE CUSTEIO | KG |  |  |  | 850
| 15154 | BROCA.AR.MM 33944 6.MM |  | MATERIAIS DE OFICINA E USO GERAL | MATERAIS DE CUSTEIO | UND |  |  |  | 38
| 2891 | CURVA 90AÃ‚Â° JUNTA ELASTICA DN 50 |  | MATERIAIS HIDRAULICOS | MATERAIS DE CUSTEIO | UND |  |  |  | 38
| 63756 | CURVA 45 SOLD. |  | MATERIAIS HIDRAULICOS | MATERAIS DE CUSTEIO | UND |  |  |  | 38
| 54071 | BRONZE |  | MATERIAIS DE OFICINA E USO GERAL | MATERAIS DE CUSTEIO | UND |  |  |  | 38
| 1867 | CAP PVC ESGOTO DN 150 |  | MATERIAIS HIDRAULICOS | MATERAIS DE CUSTEIO | UND |  |  |  | 38
| 80536 | PEDESTAL PARA COMPORTA FOFO DN 300MM |  | MATERIAIS HIDRAULICOS | MATERAIS DE CUSTEIO | UND |  |  |  | 38
| 51671 | REDUCAO PVC PBA JE PB DN 100X 75/DE 110 X 85MM |  | MATERIAIS HIDRAULICOS | MATERAIS DE CUSTEIO | UND |  |  |  | 38
| 15697 | TE BB PARA PVC 250X110MM |  | MATERIAIS HIDRAULICOS | MATERAIS DE CUSTEIO | UND |  |  |  | 38
| 23113 | TE DE RED. PVC PBA 3B DN 75X50 / 85X60MM |  | MATERIAIS HIDRAULICOS | MATERAIS DE CUSTEIO | UND |  |  |  | 38
| 62389 | LUVA DE CORRER LCR PVC DEFOFO JE DN 250 |  | MATERIAIS HIDRAULICOS | MATERAIS DE CUSTEIO | UND |  |  |  | 28
| 320 | TUBO PVC CL 12 JEI PBA DIAMETRO DN 50 X 6M |  | MATERIAIS HIDRAULICOS | MATERAIS DE CUSTEIO | UND |  |  |  | 380
| 23308 | TUBO PVC CL 12 JE PBA DN 75 X 85MM |  | MATERIAIS HIDRAULICOS | MATERAIS DE CUSTEIO | UND |  |  |  | 380
| 22935 | LUVA PVC JS DN20 |  | MATERIAIS HIDRAULICOS | MATERAIS DE CUSTEIO | UND |  |  |  | 28
| 77037 | ANEL DEFOFO 250 MM |  | MATERIAIS HIDRAULICOS | MATERAIS DE CUSTEIO | UND |  |  |  | 18
| 79059 | REGISTRO DE GAVETA FOFO PN10 DN 100MM |  | MATERIAIS HIDRAULICOS | MATERAIS DE CUSTEIO | UND |  |  |  | 120
| 27743 | BROXA |  | MATERIAIS HIDRAULICOS | MATERAIS DE CUSTEIO | UND |  |  |  | 38
| 36914 | BROXA RETANGULAR |  | MATERIAIS DE OFICINA E USO GERAL | MATERAIS DE CUSTEIO | UND |  |  |  | 38
| 82038 | TUBO EDUTOR DE ALTA RESISTÊNCIA UPVC - CLASSE HEAVY (REFORÇADO) DE 3'X3,05M, ESP=8,2MM; CRI |  | MATERIAIS HIDRAULICOS | MATERAIS DE CUSTEIO | UND |  |  |  | 380
| 82051 | TUBO EDUTOR DE ALTA RESISTÊNCIA UPVC - CLASSE HEAVY (REFORÇADO) DE 2 1/2'X3,05M, ESP=8,2MM CRI |  | MATERIAIS HIDRAULICOS | MATERAIS DE CUSTEIO | UND |  |  |  | 380
| 11067 | TUBO PVC PBA DN 50/60MM 6,3 PN 0,6 MPA |  | MATERIAIS HIDRAULICOS | MATERAIS DE CUSTEIO | UND |  |  |  | 380
| 82185 | VENTOSA FOFO SIMPLES DN 2 |  | MATERIAIS HIDRAULICOS | MATERAIS DE CUSTEIO | UND |  |  |  | 38
| 448 | TUBO PVC RIGIDO ROSQUEAVEL 2" X 6M |  | MATERIAIS HIDRAULICOS | MATERAIS DE CUSTEIO | UND |  |  |  | 380
| 82162 | HIDROMETRO TURBO WOLTHORIZONTAL CLASS B TM - WPH100 |  | MATERIAIS HIDRAULICOS | MATERAIS DE CUSTEIO | UND |  |  |  | 38
| 106610 | BU PLA S/ ABA S-10 |  | MATERIAL DE REPARO DE BOMBAS | MATERAIS DE CUSTEIO | UND |  |  |  | 38
| 80453 | CAP PVC, SOLDÁVEL, 32 MM, PARA ÁGUA FRIA PREDIAL. |  | MATERIAIS HIDRAULICOS | MATERAIS DE CUSTEIO | UND |  |  |  | 38
| 14031 | NIPEL EM ACO GALV. S/COSTURA DIN2440:DN 2.1/2" M/TUPY EXC.P/ME E EPP NA LEI EST.10.403/15 |  | MATERIAIS HIDRAULICOS | MATERAIS DE CUSTEIO | UND |  |  |  | 38
| 145661 | LUVA ROSCÁVEL 2" |  | MATERIAIS HIDRAULICOS | MATERAIS DE CUSTEIO | UND |  |  |  | 28
| 37598 | TE RED PVC PBA BBB JE DN 75 X 50 |  | MATERIAIS HIDRAULICOS | MATERAIS DE CUSTEIO | UND |  |  |  | 38
| 46581 | BUCHA |  | MATERIAIS DE OFICINA E USO GERAL | MATERAIS DE CUSTEIO | UND |  |  |  | 38
| 56495 | LUVA LR 25X20 |  | MATERIAIS HIDRAULICOS | MATERAIS DE CUSTEIO | UND |  |  |  | 28
| 56615 | BOMBA PERIFAÃ‚Â¨RICA |  | MATERIAIS HIDRAULICOS | MATERAIS DE CUSTEIO | UND |  |  |  | 3500
| 7522 | CAIXA PROTEÇÃO HIDROMETRO C/VAZAO IGUAL 3M³ PARA PASSEIO |  | MATERIAIS HIDRAULICOS | MATERAIS DE CUSTEIO | CX |  |  |  | 95
| 56667 | EIXO DA RODA |  | MATERIAIS HIDRAULICOS | MATERAIS DE CUSTEIO | UND |  |  |  | 38
| 56673 | RODADO |  | MATERIAIS HIDRAULICOS | MATERAIS DE CUSTEIO | UND |  |  |  | 38
| 42783 | BUCHA 6MM COM ANEL |  | MATERIAIS HIDRAULICOS | MATERAIS DE CUSTEIO | UND |  |  |  | 18
| 125859 | BUCHA COM ANEL 8MM |  | MATERIAIS HIDRAULICOS | MATERAIS DE CUSTEIO | UND |  |  |  | 18
| 78960 | UNIÃO ASSENTO BRONZE 2 TUPY |  | MATERIAIS HIDRAULICOS | MATERAIS DE CUSTEIO | UND |  |  |  | 38
| 36618 | BUCHA DE FIXACAO |  | MATERIAIS HIDRAULICOS | MATERAIS DE CUSTEIO | UND |  |  |  | 38
| 36601 | BUCHA DE FIXACAO 8MM |  | MATERIAIS HIDRAULICOS | MATERAIS DE CUSTEIO | UND |  |  |  | 38
| 95220 | BUCHA DE NYLON COM ANEL |  | MATERIAIS DE OFICINA E USO GERAL | MATERAIS DE CUSTEIO | UND |  |  |  | 18
| 145721 | UNIÃO C/ASSENTO BRONZE 3" TUPY |  | MATERIAIS HIDRAULICOS | MATERAIS DE CUSTEIO | UND |  |  |  | 38
| 1041 | BUCHA DE REDUCAO |  | MATERIAIS HIDRAULICOS | MATERAIS DE CUSTEIO | UND |  |  |  | 38
| 23219 | TUBO PVC BRANCO P/ESGOTO DN100 |  | MATERIAIS HIDRAULICOS | MATERAIS DE CUSTEIO | UND |  |  |  | 380
| 145780 | BICO ADAPTADOR PARA TORNEIRA |  | MATERIAIS HIDRAULICOS | MATERAIS DE CUSTEIO | UND |  |  |  | 38
| 145796 | ADAPTADOR HIDRÁULICO RETO MM NPTF X JIC 372" 11 5X2.1/2 -12 |  | MATERIAIS HIDRAULICOS | MATERAIS DE CUSTEIO | UND |  |  |  | 38
| 35145 | BUCHA DE REDUCAO 1 X 3/4 |  | MATERIAIS HIDRAULICOS | MATERAIS DE CUSTEIO | UND |  |  |  | 38
| 72577 | LUVA DE CORRER FERRO FUNDIDO JUNTA MECANICA DN 150, MARCA GOOD STEEL |  | MATERIAIS HIDRAULICOS | MATERAIS DE CUSTEIO | UND |  |  |  | 28
| 72561 | TUBO FERRO FUNDIDO DN 150 PN-16 JE (JGS) 6 MTS MARCA PAM |  | MATERIAIS HIDRAULICOS | MATERAIS DE CUSTEIO | UND |  |  |  | 380
| 32595 | BUCHA DE REDUCAO 1/2 X 1/4 NPT |  | MATERIAIS HIDRAULICOS | MATERAIS DE CUSTEIO | UND |  |  |  | 38
| 79705 | CONEXÃO EM Y DN 200X 110M |  | MATERIAIS HIDRAULICOS | MATERAIS DE CUSTEIO | UND |  |  |  | 38
| 79697 | EXTREMIDADE 150 MM |  | MATERIAIS HIDRAULICOS | MATERAIS DE CUSTEIO | UND |  |  |  | 38
| 79681 | CURVA BB DE FOFO 150 MM |  | MATERIAIS HIDRAULICOS | MATERAIS DE CUSTEIO | UND |  |  |  | 38
| 62886 | PLASTUBOS LUVA DE CORRER SOLD |  | MATERIAIS HIDRAULICOS | MATERAIS DE CUSTEIO | UND |  |  |  | 380
| 35122 | BUCHA DE REDUCAO 1X1/2 |  | MATERIAIS HIDRAULICOS | MATERAIS DE CUSTEIO | UND |  |  |  | 38
| 35205 | BUCHA DE REDUCAO 2.1/2X2 |  | MATERIAIS HIDRAULICOS | MATERAIS DE CUSTEIO | UND |  |  |  | 38
| 40063 | BUCHA DE REDUCAO 2X2.1/2 |  | MATERIAIS HIDRAULICOS | MATERAIS DE CUSTEIO | UND |  |  |  | 38
| 25589 | BUCHA DE REDUCAO 2X2.1/2X2 |  | MATERIAIS HIDRAULICOS | MATERAIS DE CUSTEIO | UND |  |  |  | 38
| 77860 | LCRJM DN 200MM C/ PARAFUSOS E ANEIS |  | MATERIAIS HIDRAULICOS | MATERAIS DE CUSTEIO | UND |  |  |  | 1.5
| 35139 | BUCHA DE REDUCAO 3/4 X 1/2 |  | MATERIAIS HIDRAULICOS | MATERAIS DE CUSTEIO | UND |  |  |  | 38
| 115677 | BUCHA DE REDUÇÃO 3/8X1/4 |  | MATERIAIS HIDRAULICOS | MATERAIS DE CUSTEIO | UND |  |  |  | 38
| 145891 | MANOMETRO 0-300PSI/0-20 KGF/CM CX INOX |  | MATERIAIS HIDRAULICOS | MATERAIS DE CUSTEIO | CX |  |  |  | 95
| 145885 | VÁLVULA RETENÇÃO VERTICAL BRONZE DN 2 |  | MATERIAIS HIDRAULICOS | MATERAIS DE CUSTEIO | UND |  |  |  | 850
| 25572 | BUCHA DE REDUCAO 3X2.1/2" |  | MATERIAIS HIDRAULICOS | MATERAIS DE CUSTEIO | UND |  |  |  | 38
| 42487 | RASPADOR 50,8X63,5X6,35 |  | MATERIAIS HIDRAULICOS | MATERAIS DE CUSTEIO | UND |  |  |  | 38
| 22622 | BUCHA DE REDUCAO 60X50 |  | MATERIAIS HIDRAULICOS | MATERAIS DE CUSTEIO | UND |  |  |  | 38
| 45439 | VALVULA RETENCAO PORTINHOLA DUPLA DN150MM-RFN |  | MATERIAIS HIDRAULICOS | MATERAIS DE CUSTEIO | KG |  |  |  | 850
| 1057 | BUCHA DE REDUCAO LONGA SOLDAVEL DE 50X25MM |  | MATERIAIS HIDRAULICOS | MATERAIS DE CUSTEIO | UND |  |  |  | 38
| 31006 | BUCHA DE REDUCAO PVC 25 X 20MM |  | MATERIAIS HIDRAULICOS | MATERAIS DE CUSTEIO | UND |  |  |  | 38
| 16745 | BUCHA DE REDUCAO ROSCAVEL 3/4 X 1/2 |  | MATERIAIS HIDRAULICOS | MATERAIS DE CUSTEIO | UND |  |  |  | 38
| 13563 | BUCHA DE REDUCAO SOLDAVEL CURTA 110X85MM |  | MATERIAIS HIDRAULICOS | MATERAIS DE CUSTEIO | UND |  |  |  | 38
| 28139 | BUCHA DE REDUCAO SOLDAVEL CURTA 25X20MM |  | MATERIAIS HIDRAULICOS | MATERAIS DE CUSTEIO | UND |  |  |  | 38
| 80128 | ADAPTADOR PVC SOLDAVEL CURTO C/BOLSA E ROSCA 40MM X 1 1/2, PARA ÁGUA FRIA |  | MATERIAIS HIDRAULICOS | MATERAIS DE CUSTEIO | UND |  |  |  | 38
| 28122 | BUCHA DE REDUCAO SOLDAVEL CURTA 32X25MM |  | MATERIAIS HIDRAULICOS | MATERAIS DE CUSTEIO | UND |  |  |  | 38
| 77741 | REGISTRO PRESSAO INOX C/CAN |  | MATERIAIS HIDRAULICOS | MATERAIS DE CUSTEIO | UND |  |  |  | 120
| 483 | TUBO EDUTOR GEOMECANICO 2 1/2" X4M "AZUL" |  | MATERIAIS HIDRAULICOS | MATERAIS DE CUSTEIO | UND |  |  |  | 380
| 72956 | TE 150MM |  | MATERIAIS HIDRAULICOS | MATERAIS DE CUSTEIO | UND |  |  |  | 38
| 58353 | VALVULA DE GAVETA EM BRONZE C/ROSCAS CLASSE 150:DN4"X11,6KG |  | MATERIAIS HIDRAULICOS | MATERAIS DE CUSTEIO | KG |  |  |  | 850
| 45913 | VALVULA DE GAVETA EM BRONZE C/ROSCAS CLASSE 150:DN3"X6,1KG |  | MATERIAIS HIDRAULICOS | MATERAIS DE CUSTEIO | KG |  |  |  | 850
| 44115 | BUCHA DE TENSOR |  | MATERIAIS DE MANUTENÇÃO DE VEÍCULOS | MATERAIS DE CUSTEIO | UND |  |  |  | 38
| 58360 | ADAPTADORES INFERIOR P/MANGUEIRA LONADA 06" |  | MATERIAIS HIDRAULICOS | MATERAIS DE CUSTEIO | UND |  |  |  | 38
| 58399 | ADAPTADORES SUPERIOR P/MANGUEIRA LONADA 06" |  | MATERIAIS HIDRAULICOS | MATERAIS DE CUSTEIO | UND |  |  |  | 38
| 66980 | BUCHA DE VEDACAO |  | MATERIAL DE REPARO DE BOMBAS | MATERAIS DE CUSTEIO | UND |  |  |  | 38
| 70578 | PARAFUSO SEXTAVADA 7/8" 10UNCX INOX |  | MATERIAIS HIDRAULICOS | MATERAIS DE CUSTEIO | UND |  |  |  | 1.5
| 95561 | BUCHA DE VEDAÇÃO DE CABO PARA BOMBAS DE 0,5 A 7,5KW |  | MATERIAL DE REPARO DE BOMBAS | MATERAIS DE CUSTEIO | UND |  |  |  | 3500
| 44977 | BUCHA FIXACAO C/ANEL 6MM |  | MATERIAIS HIDRAULICOS | MATERAIS DE CUSTEIO | UND |  |  |  | 18
| 70526 | VENTOSA TRIPLICE FUNCAO VTF, FLANGES GABARITO DE FURACAO C/12 FUROS |  | MATERIAIS HIDRAULICOS | MATERAIS DE CUSTEIO | UND |  |  |  | 38
| 70510 | VENTOSA TRIPLICE FUNCAO VTF, FLANGES GABARITO DE FURACAO C/08 FUROS |  | MATERIAIS HIDRAULICOS | MATERAIS DE CUSTEIO | UND |  |  |  | 38
| 57193 | CURVA PVC PBA JE PB90 GRAUS DN 100/DE 110MM PARA REDE AGUA |  | MATERIAIS HIDRAULICOS | MATERAIS DE CUSTEIO | UND |  |  |  | 38
| 35613 | BUCHA FIXACAO C/ANEL 8MM |  | MATERIAIS HIDRAULICOS | MATERAIS DE CUSTEIO | UND |  |  |  | 18
| 59453 | CHAVE BOIA TIPO NIVEL SUPERIOR OU INFERIOR, CABO CURTO (3 METROS) -- MARCA MARGIRIUS |  | MATERIAIS HIDRAULICOS | MATERAIS DE CUSTEIO | KG |  |  |  | 45
| 41909 | CURVA PVC PBA JE PB 22AÃ‚Â° DN 50 DE 60 |  | MATERIAIS HIDRAULICOS | MATERAIS DE CUSTEIO | UND |  |  |  | 38
| 66826 | TUBO DE PVC SOLDAVEL TIGRE |  | MATERIAIS HIDRAULICOS | MATERAIS DE CUSTEIO | UND |  |  |  | 380
| 83731 | BUCHA GALVANIZADA |  | MATERIAIS HIDRAULICOS | MATERAIS DE CUSTEIO | UND |  |  |  | 38
| 64359 | CAP PBA DN50 DE 60MM |  | MATERIAIS HIDRAULICOS | MATERAIS DE CUSTEIO | UND |  |  |  | 38
| 146206 | TUBO SOLDAVEL MARRON 20MM 6MTS |  | MATERIAIS HIDRAULICOS | MATERAIS DE CUSTEIO | UND |  |  |  | 380
| 115387 | BUCHA GALVANIZADA REDUÇÃO 1X1/2 |  | MATERIAIS HIDRAULICOS | MATERAIS DE CUSTEIO | UND |  |  |  | 38
| 49816 | CORPO -SC A48CL35B M/KSB |  | MATERIAIS HIDRAULICOS | MATERAIS DE CUSTEIO | KG |  |  |  | 8.9
| 115371 | BUCHA GALVANIZADA REDUÇÃO 2X1 |  | MATERIAIS HIDRAULICOS | MATERAIS DE CUSTEIO | UND |  |  |  | 38
| 76753 | VÁLVULA DE RETENÇÃO HORIZ / VERT 2 LATÃO |  | MATERIAIS HIDRAULICOS | MATERAIS DE CUSTEIO | UND |  |  |  | 850
| 146198 | CURVA SOLDÁVEL 90X20 MM |  | MATERIAIS HIDRAULICOS | MATERAIS DE CUSTEIO | UND |  |  |  | 38
| 146212 | UNIÃO ROSCAVEL ASS BRONZE 1/2 GALVANIZADO IPC BR |  | MATERIAIS HIDRAULICOS | MATERAIS DE CUSTEIO | UND |  |  |  | 38
| 35850 | BUCHA MP |  | MATERIAIS DE MANUTENÇÃO DE VEÍCULOS | MATERAIS DE CUSTEIO | UND |  |  |  | 38
| 146229 | UNIÃO ROSCAVEL ASS PLANO 1/2 GALVANIZADO IPC BR |  | MATERIAIS HIDRAULICOS | MATERAIS DE CUSTEIO | UND |  |  |  | 38
| 146235 | BUCHA RED SOLD LONGA 40X20 |  | MATERIAIS HIDRAULICOS | MATERAIS DE CUSTEIO | UND |  |  |  | 38
| 50660 | CRUZETA C/ BOLSA 150 X 150MM JGS-RFN |  | MATERIAIS HIDRAULICOS | MATERAIS DE CUSTEIO | UND |  |  |  | 38
| 14291 | CURVA BB 90 GRAUS X 200MM JGS |  | MATERIAIS HIDRAULICOS | MATERAIS DE CUSTEIO | UND |  |  |  | 38
| 27482 | BUCHA PLASTICA |  | MATERIAIS HIDRAULICOS | MATERAIS DE CUSTEIO | UND |  |  |  | 38
| 75966 | REGISTRO DE DERIVAÃ§Ã£O TAP 01" BSPT X 1.1/4" BSP X 25,40 MM (SABESP) S/ ROSCA INTERRNA DE 3/4" NA PARTE SUPERIOR P/TOMA |  | MATERIAIS HIDRAULICOS | MATERAIS DE CUSTEIO | UND |  |  |  | 120
| 13497 | VENTOSA TRIPLICE FUNCAO DN 50MM |  | MATERIAIS HIDRAULICOS | MATERAIS DE CUSTEIO | UND |  |  |  | 38
| 1442 | LUVA SOLDAVEL/ROSCA SR DE X DNR 25 X 3/4 |  | MATERIAIS HIDRAULICOS | MATERAIS DE CUSTEIO | UND |  |  |  | 28
| 51322 | ANEL DE BORRACHA P/ FAÃ‚Â°FAÃ‚Â° JUNTA ELASTICA DN 150 P/AGUA |  | MATERIAIS HIDRAULICOS | MATERAIS DE CUSTEIO | UND |  |  |  | 18
| 51339 | ANEL DE BORRACHA P/TUBOS E CONEXOES FAÃ‚Â°FAÃ‚Â° 150MM |  | MATERIAIS HIDRAULICOS | MATERAIS DE CUSTEIO | UND |  |  |  | 18
| 51345 | CURVA 90FAÃ‚Â°FAÃ‚Â° BB JUNTA ELASTICA DN 150 |  | MATERIAIS HIDRAULICOS | MATERAIS DE CUSTEIO | UND |  |  |  | 38
| 51351 | CURVA DE PE 90 FF DN 150, PN10 |  | MATERIAIS HIDRAULICOS | MATERAIS DE CUSTEIO | UND |  |  |  | 38
| 51368 | CURVA FAÃ‚Â°FAÃ‚Â° 45 FF DN 150 PN10 |  | MATERIAIS HIDRAULICOS | MATERAIS DE CUSTEIO | UND |  |  |  | 38
| 51374 | CURVA FAÃ‚Â°FAÃ‚Â° 90 FF DN 150 PN10 |  | MATERIAIS HIDRAULICOS | MATERAIS DE CUSTEIO | UND |  |  |  | 38
| 51381 | EXTREMIDADE BF FLANGE JUNTA ELASTICA DN 150 PN10 |  | MATERIAIS HIDRAULICOS | MATERAIS DE CUSTEIO | UND |  |  |  | 38
| 51405 | PARAFUSO C/PORCAS P/FLANGE DN20 X 90 |  | MATERIAIS HIDRAULICOS | MATERAIS DE CUSTEIO | UND |  |  |  | 1.5
| 51411 | REDUCAO PONTA /BOLSA JE FAÃ‚Â°FAÃ‚Â° DN 150 X 100 |  | MATERIAIS HIDRAULICOS | MATERAIS DE CUSTEIO | KG |  |  |  | 8.9
| 51428 | REDUCAO PONTA /BOLSA JE FAÃ‚Â°FAÃ‚Â° DN 150 X 75 |  | MATERIAIS HIDRAULICOS | MATERAIS DE CUSTEIO | KG |  |  |  | 8.9
| 51434 | REGISTRO DE GAVETA FV C/ CUNHA DE BORRACHA E CORPO CURTO PN16FAÃ‚Â°FAÃ‚Â° DN 150 44,000KG |  | MATERIAIS HIDRAULICOS | MATERAIS DE CUSTEIO | KG |  |  |  | 120
| 51441 | TE FAÃ‚Â°FAÃ‚Â° FF DN 150 X 150 PN 10 |  | MATERIAIS HIDRAULICOS | MATERAIS DE CUSTEIO | UND |  |  |  | 38
| 51457 | TOCO F10 FAÃ‚Â°FAÃ‚Â° L=0,25M DN 150 24,000KG |  | MATERIAIS HIDRAULICOS | MATERAIS DE CUSTEIO | KG |  |  |  | 8.9
| 51463 | TUBO FAÃ‚Â°FAÃ‚Â° C/FLANGES DN 150 PN10 - L=500 |  | MATERIAIS HIDRAULICOS | MATERAIS DE CUSTEIO | UND |  |  |  | 380
| 51470 | TUBO FAÃ‚Â°FAÃ‚Â° C/FLANGES DN 150 PN10 - L=1000 |  | MATERIAIS HIDRAULICOS | MATERAIS DE CUSTEIO | UND |  |  |  | 380
| 51486 | TUBO FAÃ‚Â°FAÃ‚Â° C/FLANGES DN 150 PN10 - L=1500 |  | MATERIAIS HIDRAULICOS | MATERAIS DE CUSTEIO | UND |  |  |  | 380
| 51569 | TUBO FAÃ‚Â°FAÃ‚Â° C/FLANGES DN 150 PN10 - L=4000 |  | MATERIAIS HIDRAULICOS | MATERAIS DE CUSTEIO | UND |  |  |  | 380
| 51575 | TUBO FAÃ‚Â°FAÃ‚Â° C/FLANGES DN 150 PN10 - L=5800 |  | MATERIAIS HIDRAULICOS | MATERAIS DE CUSTEIO | UND |  |  |  | 380
| 51581 | TUBO FAÃ‚Â°FAÃ‚Â° C/FLANGES E PONTA DN 150 PN10 - L=1000 |  | MATERIAIS HIDRAULICOS | MATERAIS DE CUSTEIO | KG |  |  |  | 380
| 51598 | TUBO FAÃ‚Â°FAÃ‚Â° C/FLANGES E PONTA DN 150 PN10 - L=2000 |  | MATERIAIS HIDRAULICOS | MATERAIS DE CUSTEIO | KG |  |  |  | 380
| 51606 | VALVULA RETENCAO FAÃ‚Â°FAÃ‚Â° PN 16 DN100 |  | MATERIAIS HIDRAULICOS | MATERAIS DE CUSTEIO | UND |  |  |  | 850
| 28174 | ADAPTADOR FAÃ‚Â°FAÃ‚Â° X PVC JE PB DN 100MM |  | MATERIAIS HIDRAULICOS | MATERAIS DE CUSTEIO | UND |  |  |  | 38
| 51612 | ADAPTADOR AD PVC PBA X FAÃ‚Â°FAÃ‚Â° JE DN 150 |  | MATERIAIS HIDRAULICOS | MATERAIS DE CUSTEIO | UND |  |  |  | 38
| 51629 | ADAPTADOR PVC PBA BOLSA/ROSCA JE DN 100/ DE 110 MM |  | MATERIAIS HIDRAULICOS | MATERAIS DE CUSTEIO | UND |  |  |  | 38
| 51658 | LUVA DE CORRER PVC PBA JE DN 100/DE 110MM P/ REDE AGUA |  | MATERIAIS HIDRAULICOS | MATERAIS DE CUSTEIO | UND |  |  |  | 28
| 51701 | ABRACADEIRA EM ACO GALV. D=4" |  | MATERIAIS HIDRAULICOS | MATERAIS DE CUSTEIO | UND |  |  |  | 38
| 51718 | ABRACADEIRA EM ACO GALV. D=3/4" |  | MATERIAIS HIDRAULICOS | MATERAIS DE CUSTEIO | UND |  |  |  | 38
| 56489 | BUCHA RED SOLD CURTA 25X20 |  | MATERIAIS HIDRAULICOS | MATERAIS DE CUSTEIO | UND |  |  |  | 38
| 51501 | CURVA 45AÃ‚Â° EM ACO GALV. D=4" |  | MATERIAIS HIDRAULICOS | MATERAIS DE CUSTEIO | UND |  |  |  | 38
| 51517 | CURVA 90AÃ‚Â° EM ACO GALV. D=4" |  | MATERIAIS HIDRAULICOS | MATERAIS DE CUSTEIO | UND |  |  |  | 38
| 51523 | LUVA EM ACO GALV D=4 |  | MATERIAIS HIDRAULICOS | MATERAIS DE CUSTEIO | UND |  |  |  | 28
| 51530 | LUVA EM ACO GALV D=6 |  | MATERIAIS HIDRAULICOS | MATERAIS DE CUSTEIO | UND |  |  |  | 28
| 51552 | TUBO DE ACO GALV. DN=6" SEM COSTURA DIN2441, ESP=2,65MM |  | MATERIAIS HIDRAULICOS | MATERAIS DE CUSTEIO | UND |  |  |  | 380
| 14054 | UNIAO EM ACO GALV. S/COSTURA DIN2440:DN 4" M/TUPY EXC.P/ME E EPP NA LEI EST.10.403/15 |  | MATERIAIS HIDRAULICOS | MATERAIS DE CUSTEIO | UND |  |  |  | 38
| 19927 | BUCHA RED. 25 X 20 |  | MATERIAIS HIDRAULICOS | MATERAIS DE CUSTEIO | UND |  |  |  | 38
| 25342 | BUCHA RED. SOLDAVEL LONGA 60X40MM |  | MATERIAIS HIDRAULICOS | MATERAIS DE CUSTEIO | UND |  |  |  | 38
| 76115 | JUNÃ§Ã£O PBA DN 75/85MM |  | MATERIAIS HIDRAULICOS | MATERAIS DE CUSTEIO | UND |  |  |  | 38
| 29558 | REG.DE GAV. C/FLANGES E CUNHA DE BORRACHA CORPO CURTO DN50MM |  | MATERIAIS HIDRAULICOS | MATERAIS DE CUSTEIO | KG |  |  |  | 8.9
| 30372 | TK9 JGS PB FAÃ‚Â°FAÃ‚Â° DN80 14.500KG |  | MATERIAIS HIDRAULICOS | MATERAIS DE CUSTEIO | KG |  |  |  | 8.9
| 58436 | REGISTRO DE GAV. CHATO FAÃ‚Â°FAÃ‚Â° BRONZE P/TUBOS PVC,JE, PN DN 50 |  | MATERIAIS HIDRAULICOS | MATERAIS DE CUSTEIO | UND |  |  |  | 380
| 58442 | REGISTRO DE GAV. CHATO FAÃ‚Â°FAÃ‚Â° BRONZE P/TUBOS PVC,JE, PN DN 75 |  | MATERIAIS HIDRAULICOS | MATERAIS DE CUSTEIO | UND |  |  |  | 380
| 58459 | REGISTRO DE GAV. CHATO FAÃ‚Â°FAÃ‚Â° BRONZE P/TUBOS PVC,JE, PN DN 100 |  | MATERIAIS HIDRAULICOS | MATERAIS DE CUSTEIO | UND |  |  |  | 380
| 58465 | REGISTRO DE GAV. CHATO FAÃ‚Â°FAÃ‚Â° BRONZE P/TUBOS PVC,JE, PN DN 200 |  | MATERIAIS HIDRAULICOS | MATERAIS DE CUSTEIO | UND |  |  |  | 380
| 146465 | NIPLE ROSCÁVEL 1.1/2 GALVANIZADO |  | MATERIAIS HIDRAULICOS | MATERAIS DE CUSTEIO | UND |  |  |  | 38
| 76032 | CONJUNTO TUBETE PARA HIDRÃ´METRO BRONZE 1.1/2 |  | MATERIAIS HIDRAULICOS | MATERAIS DE CUSTEIO | UND |  |  |  | 38
| 146519 | ADAPTADOR SOLDAVEL CURTO 050 |  | MATERIAIS HIDRAULICOS | MATERAIS DE CUSTEIO | UND |  |  |  | 38
| 83902 | JOELHO ESGOTO 150 MM |  | MATERIAIS HIDRAULICOS | MATERAIS DE CUSTEIO | UND |  |  |  | 35
| 146577 | LUVA DE ESGOTO 200MM |  | MATERIAIS HIDRAULICOS | MATERAIS DE CUSTEIO | UND |  |  |  | 28
| 63265 | BUCHA REDUCAO |  | MATERIAIS DE MANUTENÇÃO DE HIDROMETRO | MATERAIS DE CUSTEIO | UND |  |  |  | 38
| 8741 | LUVA NITRIFICA MEDIA COM FORRO |  | MATERIAIS HIDRAULICOS | MATERAIS DE CUSTEIO | UND |  |  |  | 28
| 58710 | VALVULA DE RET. HORIZ., TIPO PORTINHOLA UNICA, EM FAÃ‚Â°FAÃ‚Â° NODULAR, DN 250 |  | MATERIAIS HIDRAULICOS | MATERAIS DE CUSTEIO | KG |  |  |  | 850
| 125411 | BUCHA REDUÇÃO 3/4 |  | MATERIAIS HIDRAULICOS | MATERAIS DE CUSTEIO | UND |  |  |  | 38
| 113187 | BUCHA REDUÇÃO CURTA 50X40MM |  | MATERIAIS HIDRAULICOS | MATERAIS DE CUSTEIO | UND |  |  |  | 38
| 59884 | CABECEIRA PARA CALHA |  | MATERIAIS HIDRAULICOS | MATERAIS DE CUSTEIO | UND |  |  |  | 38
| 114494 | BUCHA REDUÇÃO FG DN 2X1.1/2 |  | MATERIAIS HIDRAULICOS | MATERAIS DE CUSTEIO | UND |  |  |  | 38
| 114502 | BUCHA REDUÇÃO FG DN 4X3 |  | MATERIAIS HIDRAULICOS | MATERAIS DE CUSTEIO | UND |  |  |  | 38
| 109932 | BUCHA REDUÇÃO GALVANIZADA 1X3/4 |  | MATERIAIS HIDRAULICOS | MATERAIS DE CUSTEIO | UND |  |  |  | 38
| 75571 | LIGAÃƑÂ§AO FLEXIVEL MALHA DE AÃƑÂ§O |  | MATERIAIS HIDRAULICOS | MATERAIS DE CUSTEIO | UND |  |  |  | 38
| 40749 | BUCHA REDUCAO SOLDAVEL CURTA 60 X 50 MM |  | MATERIAIS HIDRAULICOS | MATERAIS DE CUSTEIO | UND |  |  |  | 38
| 40726 | BUCHA REDUCAO SOLDAVEL LONGA 110 X 75 MM |  | MATERIAIS HIDRAULICOS | MATERAIS DE CUSTEIO | UND |  |  |  | 38
| 43720 | BUCHA REDUCAO SOLDAVEL LONGA 32 X 20 MM |  | MATERIAIS HIDRAULICOS | MATERAIS DE CUSTEIO | UND |  |  |  | 38
| 8533 | BUCHA S/06 |  | MATERIAIS HIDRAULICOS | MATERAIS DE CUSTEIO | UND |  |  |  | 38
| 56986 | TUBO REDUTOR VAZAO,C/DIAMETRO EXTERNO 20MM, ROSCA TIPO BSP |  | MATERIAIS HIDRAULICOS | MATERAIS DE CUSTEIO | KG |  |  |  | 380
| 60309 | FRANJA |  | MATERIAIS HIDRAULICOS | MATERAIS DE CUSTEIO | UND |  |  |  | 38
| 42493 | TUBO EDUTOR UPVC HEAVY 2.1/2" |  | MATERIAIS HIDRAULICOS | MATERAIS DE CUSTEIO | UND |  |  |  | 380
| 8540 | BUCHA S/07 |  | MATERIAIS HIDRAULICOS | MATERAIS DE CUSTEIO | UND |  |  |  | 38
| 8556 | BUCHA S/08 |  | MATERIAIS HIDRAULICOS | MATERAIS DE CUSTEIO | UND |  |  |  | 38
| 60019 | CMB SUBMERSIVEL TRIF. 380V, P/POCO DE 10" C/AGUAS NORMAIS VAZAO=60,0M3/H AMT=125MCA |  | MATERIAIS HIDRAULICOS | MATERAIS DE CUSTEIO | UND |  |  |  | 38
| 60121 | CMB SUBMERSIVEL TRRIF. 380V, P/ POCO DE 6" C/ AGUAS AGRESSIVAS: VAZAO = 35,0M/H AMT=70MCA M/VANBRO MOD. VBSP - 68 |  | MATERIAIS HIDRAULICOS | MATERAIS DE CUSTEIO | KG |  |  |  | 8.9
| 60137 | CMB SUBMERSIVEL TRRIF. 380V, P/ POCO DE 6" C/ AGUAS AGRESSIVAS: VAZAO = 40,0M/H AMT=60MCA M/VANBRO MOD. VBSP - 68 |  | MATERIAIS HIDRAULICOS | MATERAIS DE CUSTEIO | KG |  |  |  | 8.9
| 60143 | CMB SUBMERSIVEL TRRIF. 380V, P/ POCO DE 6" C/ AGUAS AGRESSIVAS: VAZAO = 60,0M/H AMT=110MCA M/VANBRO MOD. VBSP - 68 |  | MATERIAIS HIDRAULICOS | MATERAIS DE CUSTEIO | KG |  |  |  | 8.9
| 60090 | CMB SUBMERSIVEL TRIF. 380V, P/POCO DE 8" C/AGUAS NORMAIS: VAZAO=15,0M3/H AMT=60 MCA |  | MATERIAIS HIDRAULICOS | MATERAIS DE CUSTEIO | UND |  |  |  | 38
| 22088 | ADAPTADOR AD PVC C/BOLSA E ROSCA DN 20X1/2" |  | MATERIAIS HIDRAULICOS | MATERAIS DE CUSTEIO | UND |  |  |  | 38
| 22801 | JUNCAO PVC PBA BBB DN 50/60MM |  | MATERIAIS HIDRAULICOS | MATERAIS DE CUSTEIO | UND |  |  |  | 38
| 23248 | TUBO PVC JS DN20 X 6,00M |  | MATERIAIS HIDRAULICOS | MATERAIS DE CUSTEIO | UND |  |  |  | 380
| 57253 | TUBO PVC PBA JE CL15 JE DN75/ DE 85 MM REDE AGUA |  | MATERIAIS HIDRAULICOS | MATERAIS DE CUSTEIO | UND |  |  |  | 380
| 64017 | ANEL DEFOFO DN 300MM |  | MATERIAIS HIDRAULICOS | MATERAIS DE CUSTEIO | UND |  |  |  | 18
| 35116 | BUJAO |  | MATERIAIS DE OFICINA E USO GERAL | MATERAIS DE CUSTEIO | UND |  |  |  | 38
| 146809 | TUBO ROSCAVEL 1. 1/2 |  | MATERIAIS HIDRAULICOS | MATERAIS DE CUSTEIO | UND |  |  |  | 380
| 25626 | BUJAO FG 2.1/2" |  | MATERIAIS HIDRAULICOS | MATERAIS DE CUSTEIO | UND |  |  |  | 38
| 53172 | BUPROVIL |  | MATERIAIS DE CONSTRUÇÃO CIVIL E PINTURA | MATERAIS DE CUSTEIO | UND |  |  |  | 38
| 1318 | ADAPTADOR C/ FLANGE P/CAIXA AGUA DE X DNR 20 X1/2 |  | MATERIAIS HIDRAULICOS | MATERAIS DE CUSTEIO | CX |  |  |  | 95
| 64023 | BUTIJAO DE GAS |  | AGUA POTÁVEL | MATERAIS DE CUSTEIO | UND |  |  |  | 38
| 56466 | C HP 662XL |  | MATERIAIS DE OFICINA E USO GERAL | MATERAIS DE CUSTEIO | UND |  |  |  | 38
| 26331 | C. HP 662XL PRETO |  | MATERIAIS DE EXPEDIENTE E DESENHO | MATERAIS DE CUSTEIO | UND |  |  |  | 38
| 26324 | C. HP 662XLCOLOR |  | MATERIAIS DE EXPEDIENTE E DESENHO | MATERAIS DE CUSTEIO | UND |  |  |  | 38
| 69871 | CABECOTE |  | MATERIAIS DE OFICINA E USO GERAL | MATERAIS DE CUSTEIO | UND |  |  |  | 38
| 62551 | TORN P/COZINHA BICA RETA BR |  | MATERIAIS HIDRAULICOS | MATERAIS DE CUSTEIO | UND |  |  |  | 38
| 79250 | CABEÇOTE DE CORTE |  | MATERIAIS DE OFICINA E USO GERAL | MATERAIS DE CUSTEIO | UND |  |  |  | 38
| 59849 | CMB SUBMERSIVEL P/ POCO DE 4" C/AGUA AGRESSIVAS VAZAO 8,0MAÃ‚Â³/H, MOD.S4S-08-09+3,0CV |  | MATERIAIS HIDRAULICOS | MATERAIS DE CUSTEIO | KG |  |  |  | 8.9
| 60226 | CMB SUBMERSIVEL TRIF. 380V, P/POCO DE 8" C/AGUAS NORMAIS VAZAO=55,0M3/H AMT=55 MCAMOD.S40/07+18CV |  | MATERIAIS HIDRAULICOS | MATERAIS DE CUSTEIO | UND |  |  |  | 38
| 58057 | TUBO DE ACO GALVONIZADO SEM COSTURA DIM 2440 DN 3" X 6M |  | MATERIAIS HIDRAULICOS | MATERAIS DE CUSTEIO | UND |  |  |  | 380
| 22125 | ADAPTADOR PVC PBA DN 80 X 50MM |  | MATERIAIS HIDRAULICOS | MATERAIS DE CUSTEIO | UND |  |  |  | 38
| 22148 | ADAPTADOR PVC CL12 DN 20MM |  | MATERIAIS HIDRAULICOS | MATERAIS DE CUSTEIO | UND |  |  |  | 38
| 22208 | ANEL BORRACHA PVC P/TUBO DEFOFO,DN 150 MM |  | MATERIAIS HIDRAULICOS | MATERAIS DE CUSTEIO | UND |  |  |  | 18
| 22243 | ANEL BORRACHA P/TUBO CONEXAO PVC,DN 75 MM P/REDE AGUA |  | MATERIAIS HIDRAULICOS | MATERAIS DE CUSTEIO | UND |  |  |  | 18
| 22496 | CRUZETA RED. PBA DN 100X50M TIGRE |  | MATERIAIS HIDRAULICOS | MATERAIS DE CUSTEIO | UND |  |  |  | 38
| 22473 | CRUZETA PVC PBA DN 75X50MM / 85X60M JE 4B |  | MATERIAIS HIDRAULICOS | MATERAIS DE CUSTEIO | UND |  |  |  | 38
| 22480 | CRUZETA PVC DN 100MM JE 4B |  | MATERIAIS HIDRAULICOS | MATERAIS DE CUSTEIO | UND |  |  |  | 38
| 11819 | CRUZETA PVC PBA DN 75/85MM JE 4B |  | MATERIAIS HIDRAULICOS | MATERAIS DE CUSTEIO | UND |  |  |  | 38
| 15250 | CRUZETA PVC PBA RD BBBB JE DN 100 X 50MM- REV |  | MATERIAIS HIDRAULICOS | MATERAIS DE CUSTEIO | UND |  |  |  | 38
| 22770 | Y SIMPLES PVC EP JE DN75X75 |  | MATERIAIS HIDRAULICOS | MATERAIS DE CUSTEIO | UND |  |  |  | 38
| 22763 | CURVA PVC PBA 11"15 DN 50 PB JE |  | MATERIAIS HIDRAULICOS | MATERAIS DE CUSTEIO | UND |  |  |  | 38
| 22786 | CURVA PVC PBA 22AÃ‚Â°30 DN50 PB JE |  | MATERIAIS HIDRAULICOS | MATERAIS DE CUSTEIO | UND |  |  |  | 38
| 22817 | JUNCAO PVC 45AÃ‚Â° JE BBB DN 100MM |  | MATERIAIS HIDRAULICOS | MATERAIS DE CUSTEIO | UND |  |  |  | 38
| 58471 | REGISTRO DE GAV. CHATO FAÃ‚Â°FAÃ‚Â° BRONZE P/TUBOS PVC,JE, PN DN 150 |  | MATERIAIS HIDRAULICOS | MATERAIS DE CUSTEIO | UND |  |  |  | 380
| 6021 | CABO |  | SERVIÇOS DE COMUNICAÇÃO E TRANSMISSÃO DE DADOS | MATERAIS DE CUSTEIO | UND |  |  |  | 45
| 147192 | BUCHA REDUÇÃO SOLDÁVEL CURTA 85X60MM |  | MATERIAIS HIDRAULICOS | MATERAIS DE CUSTEIO | UND |  |  |  | 38
| 61214 | CMB,SUBMERSIVEL,TRIFASICO 380V, PARA POCOS DE 6", COM AGUAS NORMAIS: VAZAO =40,0 M3/H E AMT=100 MCA, MARCA LEAO |  | MATERIAIS HIDRAULICOS | MATERAIS DE CUSTEIO | KG |  |  |  | 8.9
| 8237 | TUBO PVC DEFOFO DN 250 MM |  | MATERIAIS HIDRAULICOS | MATERAIS DE CUSTEIO | UND |  |  |  | 380
| 26956 | CABO 10MM SIL |  | MATERIAIS HIDRAULICOS | MATERAIS DE CUSTEIO | UND |  |  |  | 45
| 26940 | CABO 4MM SIL |  | MATERIAIS HIDRAULICOS | MATERAIS DE CUSTEIO | UND |  |  |  | 45
| 15846 | KIT TM II 3 CL.B STD HER |  | MATERIAIS HIDRAULICOS | MATERAIS DE CUSTEIO | UND |  |  |  | 38
| 15852 | KIT TM II 3 M3/H CL.BINCL |  | MATERIAIS HIDRAULICOS | MATERAIS DE CUSTEIO | UND |  |  |  | 38
| 36908 | CABO ACO |  | MATERIAIS HIDRAULICOS | MATERAIS DE CUSTEIO | UND |  |  |  | 45
| 58614 | VALVULA DE RET. HORIZ., TIPO PORTINHOLA UNICA, EM FAÃ‚Â°FAÃ‚Â° NODULAR, DN 100 |  | MATERIAIS HIDRAULICOS | MATERAIS DE CUSTEIO | KG |  |  |  | 850
| 58637 | VALVULA DE RET. HORIZ., TIPO PORTINHOLA UNICA, EM FAÃ‚Â°FAÃ‚Â° NODULAR, DN 100 PIMENTA II |  | MATERIAIS HIDRAULICOS | MATERAIS DE CUSTEIO | KG |  |  |  | 850
| 58621 | VALVULA DE RET. HORIZ., TIPO PORTINHOLA UNICA, EM FAÃ‚Â°FAÃ‚Â° NODULAR, DN 100 LUSITANOS |  | MATERIAIS HIDRAULICOS | MATERAIS DE CUSTEIO | KG |  |  |  | 850
| 58643 | VALVULA DE RET. HORIZ., TIPO PORTINHOLA UNICA, EM FAÃ‚Â°FAÃ‚Â° NODULAR, DN 150 |  | MATERIAIS HIDRAULICOS | MATERAIS DE CUSTEIO | KG |  |  |  | 850
| 58650 | VALVULA DE RET. HORIZ., TIPO PORTINHOLA UNICA, EM FAÃ‚Â°FAÃ‚Â° NODULAR, DN 150 LEMANJA |  | MATERIAIS HIDRAULICOS | MATERAIS DE CUSTEIO | KG |  |  |  | 850
| 58666 | VALVULA DE RET. HORIZ., TIPO PORTINHOLA UNICA, EM FAÃ‚Â°FAÃ‚Â° NODULAR, DN 150 IPEM SAO CRISTOVAO |  | MATERIAIS HIDRAULICOS | MATERAIS DE CUSTEIO | KG |  |  |  | 850
| 58672 | VALVULA DE RET. HORIZ., TIPO PORTINHOLA UNICA, EM FAÃ‚Â°FAÃ‚Â° NODULAR, DN 150 ANA JANSEM |  | MATERIAIS HIDRAULICOS | MATERAIS DE CUSTEIO | KG |  |  |  | 850
| 58689 | VALVULA DE RET. HORIZ., TIPO PORTINHOLA UNICA, EM FAÃ‚Â°FAÃ‚Â° NODULAR, DN 200 |  | MATERIAIS HIDRAULICOS | MATERAIS DE CUSTEIO | KG |  |  |  | 850
| 58695 | VALVULA DE RET. HORIZ., TIPO PORTINHOLA UNICA, EM FAÃ‚Â°FAÃ‚Â° NODULAR, DN 200 PORTINHO |  | MATERIAIS HIDRAULICOS | MATERAIS DE CUSTEIO | KG |  |  |  | 850
| 58703 | VALVULA DE RET. HORIZ., TIPO PORTINHOLA UNICA, EM FAÃ‚Â°FAÃ‚Â° NODULAR, DN 200 1.3 ANA JANSEM |  | MATERIAIS HIDRAULICOS | MATERAIS DE CUSTEIO | KG |  |  |  | 850
| 58726 | VALVULA DE RET. HORIZ., TIPO PORTINHOLA UNICA, EM FAÃ‚Â°FAÃ‚Â° NODULAR, DN 250 PIMENTA 1 |  | MATERIAIS HIDRAULICOS | MATERAIS DE CUSTEIO | KG |  |  |  | 850
| 58732 | VALVULA DE RET. HORIZ., TIPO PORTINHOLA UNICA, EM FAÃ‚Â°FAÃ‚Â° NODULAR, DN 250 ESTRELA |  | MATERIAIS HIDRAULICOS | MATERAIS DE CUSTEIO | KG |  |  |  | 850
| 58749 | VALVULA DE RET. HORIZ., TIPO PORTINHOLA UNICA, EM FAÃ‚Â°FAÃ‚Â° NODULAR, DN 250 BECODA PRESA |  | MATERIAIS HIDRAULICOS | MATERAIS DE CUSTEIO | KG |  |  |  | 850
| 58755 | VALVULA DE RET. HORIZ., TIPO PORTINHOLA UNICA, EM FAÃ‚Â°FAÃ‚Â° NODULAR, DN 300 |  | MATERIAIS HIDRAULICOS | MATERAIS DE CUSTEIO | KG |  |  |  | 850
| 58761 | VALVULA DE RET. HORIZ., TIPO PORTINHOLA UNICA, EM FAÃ‚Â°FAÃ‚Â° NODULAR, DN 300 COHATRAC |  | MATERIAIS HIDRAULICOS | MATERAIS DE CUSTEIO | KG |  |  |  | 850
| 58778 | VALVULA DE RET. HORIZ., TIPO PORTINHOLA UNICA, EM FAÃ‚Â°FAÃ‚Â° NODULAR, DN 300 SAO FRANCISCO |  | MATERIAIS HIDRAULICOS | MATERAIS DE CUSTEIO | KG |  |  |  | 850
| 58784 | VALVULA DE RET. HORIZ., TIPO PORTINHOLA UNICA, EM FAÃ‚Â°FAÃ‚Â° NODULAR, DN 300 TURU |  | MATERIAIS HIDRAULICOS | MATERAIS DE CUSTEIO | KG |  |  |  | 850
| 58791 | VALVULA DE RET. HORIZ., TIPO PORTINHOLA UNICA, EM FAÃ‚Â°FAÃ‚Â° NODULAR, DN 400 |  | MATERIAIS HIDRAULICOS | MATERAIS DE CUSTEIO | KG |  |  |  | 850
| 56779 | VALVULA DE PE E CRIVO 10 ACO/FAÃ‚Â°FAÃ‚Â° DN400 |  | MATERIAIS HIDRAULICOS | MATERAIS DE CUSTEIO | UND |  |  |  | 850
| 126416 | CABO AÇO GALVANIZADO 3,2MM 1/8'' |  | MATERIAIS DE OFICINA E USO GERAL | MATERAIS DE CUSTEIO | UND |  |  |  | 45
| 126617 | CABO ADAPTADOR HDMI |  | MATERIAIS ELÉTRICOS | MATERAIS DE CUSTEIO | UND |  |  |  | 45
| 79906 | CABO CCI 02 PARES (TELEFÔNICO) |  | MATERIAIS ELÉTRICOS | MATERAIS DE CUSTEIO | UND |  |  |  | 45
| 12948 | CABO COAXIAL 80% DE MALHA PC DE 100M TELECOM |  | MATERIAIS ELÉTRICOS | MATERAIS DE CUSTEIO | UND |  |  |  | 45
| 128237 | CABO COBRE NU 25MM |  | MATERIAIS DE OFICINA E USO GERAL | MATERAIS DE CUSTEIO | UND |  |  |  | 45
| 83813 | CABO COBRE PP 3X6 MM |  | MATERIAIS DE MANUTENÇÃO DE HIDROMETRO | MATERAIS DE CUSTEIO | UND |  |  |  | 45
| 36140 | CABO DE ACELERADOR |  | MATERIAIS DE OFICINA E USO GERAL | MATERAIS DE CUSTEIO | UND |  |  |  | 45
| 13356 | CAP FOFO 200MM |  | MATERIAIS HIDRAULICOS | MATERAIS DE CUSTEIO | UND |  |  |  | 38
| 20280 | CABO DE ACO COM PVC A. F 6X7 5/16" 8MM |  | MATERIAIS HIDRAULICOS | MATERAIS DE CUSTEIO | UND |  |  |  | 45
| 73281 | TEF SOLDAVEL |  | MATERIAIS HIDRAULICOS | MATERAIS DE CUSTEIO | UND |  |  |  | 38
| 87478 | CABO DE AÇO FLEX |  | MATERIAIS DE OFICINA E USO GERAL | MATERAIS DE CUSTEIO | UND |  |  |  | 45
| 64371 | CABO DE ALUMINIO |  | MATERIAIS DE OFICINA E USO GERAL | MATERAIS DE CUSTEIO | UND |  |  |  | 45
| 26689 | CABO DE BATERIA |  | MATERIAIS DE MANUTENÇÃO DE VEÍCULOS | MATERAIS DE CUSTEIO | UND |  |  |  | 45
| 22511 | CT FAÃ‚Â° FAÃ‚Â° P/DEFOFO DN 150X1/2 M/INVAL |  | MATERIAIS HIDRAULICOS | MATERAIS DE CUSTEIO | UND |  |  |  | 38
| 147358 | UNIÃO ASSENTO FERRO TUPY 1.14 |  | MATERIAIS HIDRAULICOS | MATERAIS DE CUSTEIO | UND |  |  |  | 38
| 55403 | CMB SUBMERSIVEL P/ POCO DE 8" C/AGUA AGRESSIVAS VAZAO 15,0MAÃ‚Â³/H, MOD.S4S-14-10+7,5CV |  | MATERIAIS HIDRAULICOS | MATERAIS DE CUSTEIO | KG |  |  |  | 8.9
| 61875 | CABO DE COBRE FLEXIVEL |  | MATERIAIS DE OFICINA E USO GERAL | MATERAIS DE CUSTEIO | UND |  |  |  | 45
| 61585 | ADAPTADORES INFERIOR P/ MANGUEIRA FLEXIVEL LONADA 6" |  | MATERIAIS HIDRAULICOS | MATERAIS DE CUSTEIO | UND |  |  |  | 38
| 61579 | ADAPTADORES INFERIOR P/ MANGUEIRA FLEXIVEL LONADA 4" |  | MATERIAIS HIDRAULICOS | MATERAIS DE CUSTEIO | UND |  |  |  | 38
| 61591 | ADAPTADORES SUPERIOR P/ MANGUEIRA FLEXIVEL LONADA 4" |  | MATERIAIS HIDRAULICOS | MATERAIS DE CUSTEIO | UND |  |  |  | 38
| 61562 | UNIAO EM ACO GALV. S/COSTURA DIN2440:DN 3" |  | MATERIAIS HIDRAULICOS | MATERAIS DE CUSTEIO | UND |  |  |  | 38
| 45907 | TE EM ACO GALV. SEM COSTURA DIN 2440 DN3" |  | MATERIAIS HIDRAULICOS | MATERAIS DE CUSTEIO | UND |  |  |  | 38
| 23194 | TUBO C/ FRANGE E PONTA DN 80MM X L=1,50M |  | MATERIAIS HIDRAULICOS | MATERAIS DE CUSTEIO | KG |  |  |  | 380
| 43481 | FILTRO 5 COM TORNEIRA |  | MATERIAIS HIDRAULICOS | MATERAIS DE CUSTEIO | UND |  |  |  | 38
| 103668 | CABO DE COBRE ISOLADO HEPR XLPE,25MM,1KV/90°C. MARCA:PW FIOS E CABOS |  | MATERIAIS ELÉTRICOS | MATERAIS DE CUSTEIO | UND |  |  |  | 45
| 39061 | CABO DE COBRE NU |  | MATERIAIS HIDRAULICOS | MATERAIS DE CUSTEIO | UND |  |  |  | 45
| 62321 | TUBO PVC DEFOFO PB JEI DN 200 X 6,00M,HIDROPLAST |  | MATERIAIS HIDRAULICOS | MATERAIS DE CUSTEIO | UND |  |  |  | 380
| 62337 | TUBO PVC DEFOFO PB JEI DN 250 X 6,00M |  | MATERIAIS HIDRAULICOS | MATERAIS DE CUSTEIO | UND |  |  |  | 380
| 110438 | CABO DE COBRE NU 16MM |  | MATERIAIS DE OFICINA E USO GERAL | MATERAIS DE CUSTEIO | UND |  |  |  | 45
| 147588 | MÓDULO DE REDUÇÃO BLUKIT |  | MATERIAIS HIDRAULICOS | MATERAIS DE CUSTEIO | UND |  |  |  | 38
| 11423 | CABO DE FORCA |  | MATERIAIS DE MANUTENÇÃO DE VEÍCULOS | MATERAIS DE CUSTEIO | UND |  |  |  | 45
| 62857 | CAPI SOLDAVEL |  | MATERIAIS HIDRAULICOS | MATERAIS DE CUSTEIO | UND |  |  |  | 38
| 62863 | ENERLUX PLAFONC DECOR BRANCO |  | MATERIAIS HIDRAULICOS | MATERAIS DE CUSTEIO | UND |  |  |  | 38
| 95651 | CABO DE FORÇA 4 X 2,5MM² + 2 X 1,5MM² |  | MATERIAL DE REPARO DE BOMBAS | MATERAIS DE CUSTEIO | UND |  |  |  | 45
| 95526 | CABO DE FORÇA 4 X 35,0MM² + 2X1,5MM² (PP 1KV) |  | MATERIAL DE REPARO DE BOMBAS | MATERAIS DE CUSTEIO | UND |  |  |  | 45
| 95667 | CABO DE FORÇA 4 X 4,0MM² + 2 X 1,5MM² (PP 1KV) |  | MATERIAL DE REPARO DE BOMBAS | MATERAIS DE CUSTEIO | UND |  |  |  | 45
| 94047 | CABO DE FORÇA 4 X 60MM 2 X 1,5M PP 1KV |  | MATERIAL DE REPARO DE BOMBAS | MATERAIS DE CUSTEIO | UND |  |  |  | 45
| 95673 | CABO DE FORÇA 4 X 70,0MM² + 2X1,5MM² (PP 1KV) |  | MATERIAL DE REPARO DE BOMBAS | MATERAIS DE CUSTEIO | UND |  |  |  | 45
| 69121 | JOELHO PVC, SOLDAVEL, 90 GRAUS, 25MM P/AGUA FRIA PREDIAL, M/PLASTILIT/20002002 |  | MATERIAIS HIDRAULICOS | MATERAIS DE CUSTEIO | UND |  |  |  | 35
| 69115 | CAP PVC, ROSCAVEL, 3" P/AGUA FRIA PREDIAL, M/TIGRE/20032014 |  | MATERIAIS HIDRAULICOS | MATERAIS DE CUSTEIO | UND |  |  |  | 38
| 69109 | UNIAO PVC RIGIDO SOLADAVEL,MARROM, D=25MM, M/PLASTILIT/20107002 |  | MATERIAIS HIDRAULICOS | MATERAIS DE CUSTEIO | UND |  |  |  | 38
| 69084 | REDUCAO PVC PBA,JE,BB,DN 75 X 50/ DE 85 X 60MM P/REDE DE AGUA, M/AMANCO/ |  | MATERIAIS HIDRAULICOS | MATERAIS DE CUSTEIO | UND |  |  |  | 38
| 147661 | MANGUEIRA DE SUCÇÃO 2`` AZUL |  | MATERIAIS HIDRAULICOS | MATERAIS DE CUSTEIO | UND |  |  |  | 38
| 69078 | LUVA PVC SOLDAVEL, 85MM, P/AGUA FRIA PREDIAL, M/KRONA/442 |  | MATERIAIS HIDRAULICOS | MATERAIS DE CUSTEIO | UND |  |  |  | 28
| 69061 | CRUZETA PVC SOLDAVEL MARROM DIAM.60MM (2"), M/CHIVA/3254 |  | MATERIAIS HIDRAULICOS | MATERAIS DE CUSTEIO | UND |  |  |  | 38
| 69055 | CAP PVC, SOLDAVEL, 60MM P/AGUA FRIA PREDIAL, M/PLASTILIT/20002250 |  | MATERIAIS HIDRAULICOS | MATERAIS DE CUSTEIO | UND |  |  |  | 38
| 69010 | TUBO PVC SOLDAVEL, DN 85 MM, AGUA FRIA (NBR- 5648,M/TUBOZAN |  | MATERIAIS HIDRAULICOS | MATERAIS DE CUSTEIO | UND |  |  |  | 380
| 27849 | CABO DE REDE |  | MATERIAIS DE PROTEÇÃO E SEGURANÇA | MATERAIS DE CUSTEIO | UND |  |  |  | 45
| 22119 | ADAPTADOR PVC PBA DN 80 X 75MM |  | MATERIAIS HIDRAULICOS | MATERAIS DE CUSTEIO | UND |  |  |  | 38
| 56822 | TUBO TFL 10 FAÃ‚Â°FAÃ‚Â° DN300 X 1,093,100 KG |  | MATERIAIS HIDRAULICOS | MATERAIS DE CUSTEIO | KG |  |  |  | 380
| 56839 | TUBO TFL 10 FAÃ‚Â°FAÃ‚Â° DN300 X 0,5 64,550 KG |  | MATERIAIS HIDRAULICOS | MATERAIS DE CUSTEIO | KG |  |  |  | 380
| 56845 | REDUCAO RFF10 FAÃ‚Â°FAÃ‚Â° DN 250 X 150 |  | MATERIAIS HIDRAULICOS | MATERAIS DE CUSTEIO | UND |  |  |  | 38
| 56851 | CURVA C45FF10 FAÃ‚Â°FAÃ‚Â° DN 250 X 52,000KG |  | MATERIAIS HIDRAULICOS | MATERAIS DE CUSTEIO | KG |  |  |  | 8.9
| 56868 | REGISTRO RCFV 10FAÃ‚Â°FAÃ‚Â° DN 250 152,000KG |  | MATERIAIS HIDRAULICOS | MATERAIS DE CUSTEIO | KG |  |  |  | 120
| 56874 | TUBO TFL 10FAÃ‚Â°FAÃ‚Â° DN 250 X 0,5 |  | MATERIAIS HIDRAULICOS | MATERAIS DE CUSTEIO | UND |  |  |  | 380
| 56881 | VALVULA RETENCAO BASCULANTE VRB 10DN 250 X 130,000KG |  | MATERIAIS HIDRAULICOS | MATERAIS DE CUSTEIO | KG |  |  |  | 850
| 56897 | REDUCAO RFF10 FAÃ‚Â°FAÃ‚Â° DN 250 X200 |  | MATERIAIS HIDRAULICOS | MATERAIS DE CUSTEIO | UND |  |  |  | 38
| 70207 | ROLETE PARA PAPEL HIGIENICO |  | MATERIAIS HIDRAULICOS | MATERAIS DE CUSTEIO | UND |  |  |  | 35
| 70199 | ROSCA TE |  | MATERIAIS HIDRAULICOS | MATERAIS DE CUSTEIO | UND |  |  |  | 38
| 79881 | CABO DE REDE LAN |  | MATERIAIS DE OFICINA E USO GERAL | MATERAIS DE CUSTEIO | UND |  |  |  | 45
| 12671 | TUBO PVC COLETOR DN150MM JERI CR 3200 PA |  | MATERIAIS HIDRAULICOS | MATERAIS DE CUSTEIO | UND |  |  |  | 380
| 147690 | NIPEL ROSCA DUPLA FERRO FUNDIDO |  | MATERIAIS HIDRAULICOS | MATERAIS DE CUSTEIO | UND |  |  |  | 38
| 129219 | CABO DE REDE RJ45 CAT5E |  | MATERIAIS ELÉTRICOS | MATERAIS DE CUSTEIO | UND |  |  |  | 45
| 147708 | JOELHO 45 GALVANIZADO TUPY 3 |  | MATERIAIS HIDRAULICOS | MATERAIS DE CUSTEIO | UND |  |  |  | 35
| 147714 | CAP ROSCÁVEL ROSCA INTERNA 2.1/2 TIGRE |  | MATERIAIS HIDRAULICOS | MATERAIS DE CUSTEIO | UND |  |  |  | 38
| 134061 | CABO DE REDE UTE 4PAR CAT 6/E |  | MATERIAIS DE CONSTRUÇÃO CIVIL E PINTURA | MATERAIS DE CUSTEIO | UND |  |  |  | 45
| 45712 | CABO DE VELA |  | MATERIAIS DE OFICINA E USO GERAL | MATERAIS DE CUSTEIO | UND |  |  |  | 45
| 28228 | CABO DO ACELERADOR |  | MATERIAIS DE OFICINA E USO GERAL | MATERAIS DE CUSTEIO | UND |  |  |  | 45
| 68311 | RELE DE SOBRECARGA TERMICO REG. 160 A 250A |  | MATERIAIS HIDRAULICOS | MATERAIS DE CUSTEIO | UND |  |  |  | 38
| 68297 | FUSIVEL ULTRARRAPIDO 1000A |  | MATERIAIS HIDRAULICOS | MATERAIS DE CUSTEIO | UND |  |  |  | 38
| 68281 | FUSIVEL 3NAI 021 100A |  | MATERIAIS HIDRAULICOS | MATERAIS DE CUSTEIO | UND |  |  |  | 38
| 68251 | CHAVE SELETORA DE AMPERIMETRO, POSICAO "O-RS-ST-TR" |  | MATERIAIS HIDRAULICOS | MATERAIS DE CUSTEIO | KG |  |  |  | 8.9
| 103208 | CABO DUPLEX ALUMÍNIO 10MMX1,00M |  | MATERIAIS DE OFICINA E USO GERAL | MATERAIS DE CUSTEIO | UND |  |  |  | 45
| 61958 | CABO ELETRICO |  | MATERIAIS HIDRAULICOS | MATERAIS DE CUSTEIO | UND |  |  |  | 45
| 68191 | AMPERIMETRO DE LEITURA DIRETA, ESCALA 0 A 200A, TAM 72MM |  | MATERIAIS HIDRAULICOS | MATERAIS DE CUSTEIO | UND |  |  |  | 38
| 68185 | AMPERIMETRO DE LEITURA DIRETA, ESCALA 0 A 150A, TAM 72MM |  | MATERIAIS HIDRAULICOS | MATERAIS DE CUSTEIO | UND |  |  |  | 38
| 7634 | CABO ELETRICO SUBMERSIVEL PP 3 X 10MM |  | MATERIAIS HIDRAULICOS | MATERAIS DE CUSTEIO | UND |  |  |  | 45
| 47071 | CABO ELETROLITICO 1KV 12X 2, 5 MMAÃ‚Â² CL5 |  | LUBRIFICANTES | MATERAIS DE CUSTEIO | UND |  |  |  | 45
| 67056 | CABO FLEX |  | MATERIAIS HIDRAULICOS | MATERAIS DE CUSTEIO | UND |  |  |  | 45
| 62410 | CAP DEFOFO JE FOFO DN 200, M/INAPI |  | MATERIAIS HIDRAULICOS | MATERAIS DE CUSTEIO | UND |  |  |  | 38
| 39539 | CABO FLEX 10 MM |  | MATERIAIS DE OFICINA E USO GERAL | MATERAIS DE CUSTEIO | UND |  |  |  | 45
| 34157 | CABO FLEX 2,5 MM |  | MATERIAIS HIDRAULICOS | MATERAIS DE CUSTEIO | UND |  |  |  | 45
| 11417 | CABO FLEX 2,50 MM2 |  | MATERIAIS HIDRAULICOS | MATERAIS DE CUSTEIO | UND |  |  |  | 45
| 47958 | CABO FLEX 3 X 6MMAÃ‚Â² |  | MATERIAIS DE OFICINA E USO GERAL | MATERAIS DE CUSTEIO | UND |  |  |  | 45
| 34163 | CABO FLEX 4,00 MM2 |  | MATERIAIS HIDRAULICOS | MATERAIS DE CUSTEIO | UND |  |  |  | 45
| 26933 | CABO FLEX 6MM SIL |  | MATERIAIS HIDRAULICOS | MATERAIS DE CUSTEIO | UND |  |  |  | 45
| 61326 | TORNEIRA PLASTICA PARA TANQUE 1/2" OU 3/4" COM BICO PARA MANGUEIRA |  | MATERIAIS HIDRAULICOS | MATERAIS DE CUSTEIO | UND |  |  |  | 38
| 60203 | REGISTRO DE GAVETA DN 200 |  | MATERIAIS HIDRAULICOS | MATERAIS DE CUSTEIO | UND |  |  |  | 120
| 62656 | LUVA DE CORRER PVC PBA DN 100 DE 110 |  | MATERIAIS HIDRAULICOS | MATERAIS DE CUSTEIO | UND |  |  |  | 28
| 127628 | CABO FLEX PP 2X1 |  | MATERIAIS DE OFICINA E USO GERAL | MATERAIS DE CUSTEIO | UND |  |  |  | 45
| 36245 | CABO FLEXIVEL |  | MATERIAIS HIDRAULICOS | MATERAIS DE CUSTEIO | UND |  |  |  | 45
| 40212 | CABO FLEXIVEL 1,50MM |  | MATERIAIS HIDRAULICOS | MATERAIS DE CUSTEIO | UND |  |  |  | 45
| 97991 | CABO FLEXÍVEL 2,5 MM |  | MATERIAIS ELÉTRICOS | MATERAIS DE CUSTEIO | UND |  |  |  | 45
| 98000 | CABO FLEXÍVEL 4 MM |  | MATERIAIS DE OFICINA E USO GERAL | MATERAIS DE CUSTEIO | UND |  |  |  | 45
| 64276 | ARRUELA DE BORRACHA P/FLANGES DN 400MM |  | MATERIAIS HIDRAULICOS | MATERAIS DE CUSTEIO | UND |  |  |  | 0.4
| 64247 | REGISTRO DE GAVETA FOFO C/FLANGES PN-10 DN 500MM |  | MATERIAIS HIDRAULICOS | MATERAIS DE CUSTEIO | UND |  |  |  | 120
| 64253 | LUVA DE CORRER FOFO PN- 10JM DN 500MM |  | MATERIAIS HIDRAULICOS | MATERAIS DE CUSTEIO | UND |  |  |  | 28
| 64260 | VALVULA DE RETENCAIO TIPO WAFER, MONTAGEM ENTRE FLANGES, DUPLA PORTINHOLA CL-150 DN 400MM |  | MATERIAIS HIDRAULICOS | MATERAIS DE CUSTEIO | KG |  |  |  | 850
| 148011 | CONTROLADOR AUTOMÁTICO DE PRESSÃO CAEB-10 1,5 BAR MONOFASICA |  | MATERIAIS HIDRAULICOS | MATERAIS DE CUSTEIO | UND |  |  |  | 38
| 128243 | CABO FLEXÍVEL 4MM 750 V |  | MATERIAIS DE OFICINA E USO GERAL | MATERAIS DE CUSTEIO | UND |  |  |  | 45
| 147878 | FILTRO DE AR C/REG E LUBRIFICADOR 10 BAR 1/2 |  | MATERIAIS HIDRAULICOS | MATERAIS DE CUSTEIO | UND |  |  |  | 38
| 40710 | CABO HDMI |  | MATERIAIS ELÉTRICOS | MATERAIS DE CUSTEIO | UND |  |  |  | 45
| 9917 | MOTOBOMBA BHS516-07 ESGIOS P/MOTOR M6G 20HP 220/380V 60HZ TRIFASICO C/2 CABOS CHATO 3X4MMAÃ‚Â²X3.5M |  | MATERIAIS HIDRAULICOS | MATERAIS DE CUSTEIO | UND |  |  |  | 3500
| 66559 | FIT S/ REFIL 9. 3/4 POL BRANCA R1/2 |  | MATERIAIS HIDRAULICOS | MATERAIS DE CUSTEIO | KG |  |  |  | 8.9
| 15361 | CABO LAN CAT 5E 4P 24 AWG |  | MATERIAIS HIDRAULICOS | MATERAIS DE CUSTEIO | UND |  |  |  | 45
| 30188 | CABO NAMBEIFLEX |  | MATERIAIS HIDRAULICOS | MATERAIS DE CUSTEIO | UND |  |  |  | 45
| 65301 | CAP SOLD AKROS 25MM |  | MATERIAIS HIDRAULICOS | MATERAIS DE CUSTEIO | UND |  |  |  | 38
| 61355 | CURVA DE PVC 90GRAUS, SOLDAVEL, 20 MM, PARA AGUA FRIA PREDIAL (NBR 5647) |  | MATERIAIS HIDRAULICOS | MATERAIS DE CUSTEIO | UND |  |  |  | 38
| 56928 | REDUCAO RFF10 FAÃ‚Â°FAÃ‚Â° DN 400 X 300 |  | MATERIAIS HIDRAULICOS | MATERAIS DE CUSTEIO | UND |  |  |  | 38
| 56941 | CURVA C90 FF10 FAÃ‚Â°FAÃ‚Â° DN 300 |  | MATERIAIS HIDRAULICOS | MATERAIS DE CUSTEIO | UND |  |  |  | 38
| 56934 | REDUCAO RFF10 FAÃ‚Â°FAÃ‚Â° DN 300 X 200 |  | MATERIAIS HIDRAULICOS | MATERAIS DE CUSTEIO | UND |  |  |  | 38
| 56957 | CURVA C90 FF10 FAÃ‚Â°FAÃ‚Â° DN 250 |  | MATERIAIS HIDRAULICOS | MATERAIS DE CUSTEIO | UND |  |  |  | 38
| 56963 | VENTOSA VTF 16 FAÃ‚Â°FAÃ‚Â° DN 100 |  | MATERIAIS HIDRAULICOS | MATERAIS DE CUSTEIO | UND |  |  |  | 38
| 56970 | REGISTRO RCFC10 FAÃ‚Â°FAÃ‚Â° DN 100 |  | MATERIAIS HIDRAULICOS | MATERAIS DE CUSTEIO | UND |  |  |  | 120
| 61332 | TUBO PVC PBA JEI, CLASSE 12, DN 50MM, PARA REDE DE AGUA (NBR 5647) |  | MATERIAIS HIDRAULICOS | MATERAIS DE CUSTEIO | UND |  |  |  | 380
| 61349 | TUBO PVC, SOLDAVEL, DN 20MM, AGUA FRIA (NBR-5648) |  | MATERIAIS HIDRAULICOS | MATERAIS DE CUSTEIO | UND |  |  |  | 380
| 26554 | CABO NAMBEIFLEX 1X6 PRETO 500 |  | MATERIAIS HIDRAULICOS | MATERAIS DE CUSTEIO | UND |  |  |  | 45
| 57224 | REGISTROESFERA PVC 20 MM |  | MATERIAIS HIDRAULICOS | MATERAIS DE CUSTEIO | UND |  |  |  | 120
| 16159 | CABO P/PICARETA |  | MATERIAIS HIDRAULICOS | MATERAIS DE CUSTEIO | UND |  |  |  | 45
| 120595 | CABO PARA ENXADA 1,50M |  | FERRAMENTAS PERECÍVEIS | MATERAIS DE CUSTEIO | UND |  |  |  | 45
| 93830 | CABO PARA FOICE |  | MATERIAIS DE OFICINA E USO GERAL | MATERAIS DE CUSTEIO | UND |  |  |  | 45
| 88845 | CABO PARA PARA ENXADA |  | MATERIAIS DE OFICINA E USO GERAL | MATERAIS DE CUSTEIO | UND |  |  |  | 45
| 64767 | CMB SUBMERSIVEL, TRIF.380V, P/POCO DE 8", AGUAS AGRESSIVAS:VAZAO=60M3/H AMT=100 MCA MOD.S6S60-08+30CV |  | MATERIAIS HIDRAULICOS | MATERAIS DE CUSTEIO | UND |  |  |  | 38
| 64751 | CMB SUBMERSIVEL, TRIF.380V, P/POCO DE 8", AGUAS AGRESSIVAS:VAZAO=50M3/H AMT=125 MCAMOD.S6S48-09+30CV |  | MATERIAIS HIDRAULICOS | MATERAIS DE CUSTEIO | UND |  |  |  | 38
| 136261 | CABO PARA PICARETA |  | MATERIAIS DE OFICINA E USO GERAL | MATERAIS DE CUSTEIO | UND |  |  |  | 45
| 65360 | MANGUEIRA RYLBRUM LONADA O4" COTA RESERVADA |  | MATERIAIS HIDRAULICOS | MATERAIS DE CUSTEIO | UND |  |  |  | 38
| 14083 | TUBO EDUTORES DE PVC GEOMECANICO C/LUVA DE BRONZE DN 2.1/2" X 4M,M/LIDER COTA PRINCIPAL |  | MATERIAIS HIDRAULICOS | MATERAIS DE CUSTEIO | UND |  |  |  | 380
| 41453 | CABO PARA ROLO |  | MATERIAIS HIDRAULICOS | MATERAIS DE CUSTEIO | RL |  |  |  | 45
| 65821 | CMB SUBMERSIVEL TRIF. 380V, P/POCO DE 8", C/AGUAS AGRESSIVAS: VAZAO=60,0M3/H AMT=130MCA |  | MATERIAIS HIDRAULICOS | MATERAIS DE CUSTEIO | UND |  |  |  | 38
| 55870 | CMB SUBMERSIVEL P/ POCO DE 8" C/AGUA AGRESSIVAS VAZAO 45,0MAÃ‚Â³/H. MOD.S6S-48-06+20CV |  | MATERIAIS HIDRAULICOS | MATERAIS DE CUSTEIO | KG |  |  |  | 8.9
| 65258 | CMB SUBMERSIVEL P/ POCO DE 8" C/AGUA AGRESSIVAS VAZAO 40MAÃ‚Â³/H. MOD.S6S-48-07+25CV |  | MATERIAIS HIDRAULICOS | MATERAIS DE CUSTEIO | KG |  |  |  | 8.9
| 62509 | TUBO PONTA E BOLSA EM FERRO DUCTIL CLASSE DE PRESSAO PN 16 DIAMETRO 900MM COMP. 7 MTS |  | MATERIAIS HIDRAULICOS | MATERAIS DE CUSTEIO | KG |  |  |  | 380
| 164 | TUBOS PVC 1MPA DEFOFO AZUL |  | MATERIAIS HIDRAULICOS | MATERAIS DE CUSTEIO | UND |  |  |  | 380
| 12151 | REGISTRO PVC ESFERA BORB DN 3/4" |  | MATERIAIS HIDRAULICOS | MATERAIS DE CUSTEIO | UND |  |  |  | 120
| 136426 | CABO PARARELO 2X0,5 MM² |  | MATERIAIS ELÉTRICOS | MATERAIS DE CUSTEIO | UND |  |  |  | 45
| 47929 | CABO PP |  | MATERIAIS HIDRAULICOS | MATERAIS DE CUSTEIO | UND |  |  |  | 45
| 27460 | CABO PP 1,5MM |  | MATERIAIS DE OFICINA E USO GERAL | MATERAIS DE CUSTEIO | UND |  |  |  | 45
| 66246 | VALVULA RET. HORIZ POT UNIC FOFO FL DN 75MM |  | MATERIAIS HIDRAULICOS | MATERAIS DE CUSTEIO | KG |  |  |  | 850
| 35783 | CABO PP 500V 2X1.50MM |  | MATERIAIS DE OFICINA E USO GERAL | MATERAIS DE CUSTEIO | UND |  |  |  | 45
| 45178 | CABO PP FLEX 1KV 3X10MM |  | MATERIAIS HIDRAULICOS | MATERAIS DE CUSTEIO | UND |  |  |  | 45
| 61473 | CMB CENTRIF.DE EIXO HORIZ, MOD,ITAP250-330 P/ AGUA TRAT. ROTOR EM ACO INOX, VAZAO=1.250MAÃ‚Â³/H AMT=32MCA |  | MATERIAIS HIDRAULICOS | MATERAIS DE CUSTEIO | UND |  |  |  | 38
| 26911 | CABO PP4/4MM SIL |  | MATERIAIS HIDRAULICOS | MATERAIS DE CUSTEIO | UND |  |  |  | 45
| 23142 | TE PVC PBA JE DN 50 3B |  | MATERIAIS HIDRAULICOS | MATERAIS DE CUSTEIO | UND |  |  |  | 38
| 23107 | TE DE RED. PVC PBA 3B DN 100X75 / 110X85MM |  | MATERIAIS HIDRAULICOS | MATERAIS DE CUSTEIO | UND |  |  |  | 38
| 23076 | REDUCAO PVC JE PB DN 75MM X 50MM |  | MATERIAIS HIDRAULICOS | MATERAIS DE CUSTEIO | UND |  |  |  | 38
| 23053 | REDUCAO PVC JE PB DN100MM X 50MM |  | MATERIAIS HIDRAULICOS | MATERAIS DE CUSTEIO | UND |  |  |  | 38
| 22987 | LUVA SIMPLES PVC PBA JE DN 50/60MM |  | MATERIAIS HIDRAULICOS | MATERAIS DE CUSTEIO | UND |  |  |  | 28
| 23031 | LUVA SIMPLES PVC PBA JE DN 100/110MM |  | MATERIAIS HIDRAULICOS | MATERAIS DE CUSTEIO | UND |  |  |  | 28
| 22846 | LUVA DE CORRER PARA TUBO ROSCAVEL PVC 1/2 |  | MATERIAIS HIDRAULICOS | MATERAIS DE CUSTEIO | UND |  |  |  | 380
| 11140 | CAP PVC PBA DN 75/85 MM PB JE |  | MATERIAIS HIDRAULICOS | MATERAIS DE CUSTEIO | UND |  |  |  | 38
| 11133 | CAP PVC PBA DN 50/60 MM PB JE |  | MATERIAIS HIDRAULICOS | MATERAIS DE CUSTEIO | UND |  |  |  | 38
| 54421 | TUBO PONTA E BOLSA EM FERRO DUCTIL CLASSE DE PRESSAO PN 16 DIAMETRO 1200MM COMP. 7 MTS |  | MATERIAIS HIDRAULICOS | MATERAIS DE CUSTEIO | KG |  |  |  | 380
| 26927 | CABO PP4/6MM SIL |  | MATERIAIS HIDRAULICOS | MATERAIS DE CUSTEIO | UND |  |  |  | 45
| 10984 | TE PVC PBA DN 100/110 X 50/60 MM JE 3B |  | MATERIAIS HIDRAULICOS | MATERAIS DE CUSTEIO | UND |  |  |  | 38
| 20860 | CABO SINTENAX 2 X 1,50MM2 IKV FLEX |  | MATERIAIS DE OFICINA E USO GERAL | MATERAIS DE CUSTEIO | UND |  |  |  | 45
| 19710 | CABO SINTENAX 25,00MM2 1KV FLEXIVEL |  | MATERIAIS DE CONSTRUÇÃO CIVIL E PINTURA | MATERAIS DE CUSTEIO | UND |  |  |  | 45
| 36972 | CABO SINTENAX 3 X 1,50MM2 1KV FLEX |  | MATERIAIS DE OFICINA E USO GERAL | MATERAIS DE CUSTEIO | UND |  |  |  | 45
| 33761 | CABO SINTENAX 3 X 16MM FLEX |  | MATERIAIS HIDRAULICOS | MATERAIS DE CUSTEIO | UND |  |  |  | 45
| 129627 | ROLAMENTO DE ESFERA 6216-C3 |  | MATERIAIS DE OFICINA E USO GERAL | MATERAIS DE CUSTEIO | UND |  |  |  | 38
| 33755 | CABO SINTENAX 3 X 6MM FLEX |  | MATERIAIS HIDRAULICOS | MATERAIS DE CUSTEIO | UND |  |  |  | 45
| 22929 | CABO SINTENAX FLEX |  | MATERIAIS DE OFICINA E USO GERAL | MATERAIS DE CUSTEIO | UND |  |  |  | 45
| 27186 | ABRAC.NYLON 398X7,60 PRETA/BRANCA |  | MATERIAIS DE OFICINA E USO GERAL | MATERAIS DE CUSTEIO | UND |  |  |  | 38
| 45304 | CABO USB 2.0 |  | MATERIAIS DE OFICINA E USO GERAL | MATERAIS DE CUSTEIO | UND |  |  |  | 45
| 45296 | CABO VGA 1.5M MACHO/MACHO |  | MATERIAIS DE INFORMÁTICA | MATERAIS DE CUSTEIO | UND |  |  |  | 45
| 35033 | CABOS METALICOS ELETR. |  | MATERIAIS ELÉTRICOS | MATERAIS DE CUSTEIO | UND |  |  |  | 45
| 18365 | CABOS VELAS |  | MATERIAIS DE OFICINA E USO GERAL | MATERAIS DE CUSTEIO | UND |  |  |  | 45
| 39657 | CACHIMBO DE VELA |  | MATERIAIS DE OFICINA E USO GERAL | MATERAIS DE CUSTEIO | UND |  |  |  | 38
| 140161 | ELEMENTO DE BORRACHA GR 148 |  | MATERIAIS DE OFICINA E USO GERAL | MATERAIS DE CUSTEIO | UND |  |  |  | 38
| 93190 | PORCA SEXTAVADO NC 3/4 |  | MATERIAIS DE OFICINA E USO GERAL | MATERAIS DE CUSTEIO | UND |  |  |  | 0.7
| 33554 | CADEADO |  | MATERIAIS DE PROTEÇÃO E SEGURANÇA | MATERAIS DE CUSTEIO | UND |  |  |  | 38
| 104930 | ROLAMENTO INDUSTRIAL 6310 2RS/C3 |  | MATERIAIS DE OFICINA E USO GERAL | MATERAIS DE CUSTEIO | UND |  |  |  | 38
| 45592 | CHUMBADOR |  | MATERIAIS DE OFICINA E USO GERAL | MATERAIS DE CUSTEIO | UND |  |  |  | 38
| 103987 | CADEADO 25MM |  | MATERIAIS DE OFICINA E USO GERAL | MATERAIS DE CUSTEIO | UND |  |  |  | 38
| 114851 | BARRA CHATA DE FERRO 1X1/4 |  | MATERIAIS DE OFICINA E USO GERAL | MATERAIS DE CUSTEIO | UND |  |  |  | 38
| 18900 | PORCA 8MM |  | MATERIAIS DE OFICINA E USO GERAL | MATERAIS DE CUSTEIO | UND |  |  |  | 0.7
| 21982 | PARAFUSO SEXT. 3/4X3" |  | MATERIAIS DE OFICINA E USO GERAL | MATERAIS DE CUSTEIO | UND |  |  |  | 1.5
| 27393 | CADEADO 30MM |  | MATERIAIS DE PROTEÇÃO E SEGURANÇA | MATERAIS DE CUSTEIO | UND |  |  |  | 38
| 148330 | PROTOBOARD 400 PONTOS |  | MATERIAIS DE OFICINA E USO GERAL | MATERAIS DE CUSTEIO | KG |  |  |  | 8.9
| 148323 | CABO JUMPER MACHO X FÊMEA |  | MATERIAIS DE OFICINA E USO GERAL | MATERAIS DE CUSTEIO | UND |  |  |  | 45
| 24029 | CADEADO 35MM |  | MATERIAIS DE PROTEÇÃO E SEGURANÇA | MATERAIS DE CUSTEIO | UND |  |  |  | 38
| 148317 | SUPORTE PARA BATERIA 18650 |  | MATERIAIS DE OFICINA E USO GERAL | MATERAIS DE CUSTEIO | UND |  |  |  | 38
| 148301 | ESP32 COM LORA 868/915MHZ E DISPLAY OLED. 0.96 INTEGRADOS |  | MATERIAIS DE OFICINA E USO GERAL | MATERAIS DE CUSTEIO | UND |  |  |  | 38
| 148286 | DESENGRAXANTE UNIVERSAL ECO- W 5L |  | MATERIAIS DE OFICINA E USO GERAL | MATERAIS DE CUSTEIO | L |  |  |  | 12.5
| 108909 | ESCOVA CIRCULAR TRANÇADA 4.1/2"X 1/2"M14 |  | MATERIAIS DE OFICINA E USO GERAL | MATERAIS DE CUSTEIO | UND |  |  |  | 38
| 140793 | TAMPA DEFLETORA |  | MATERIAIS DE OFICINA E USO GERAL | MATERAIS DE CUSTEIO | UND |  |  |  | 38
| 112182 | ROLAMENTO 6206ZZ |  | MATERIAIS DE OFICINA E USO GERAL | MATERAIS DE CUSTEIO | UND |  |  |  | 38
| 112176 | ROLAMENTO 6205ZZ |  | MATERIAIS DE OFICINA E USO GERAL | MATERAIS DE CUSTEIO | UND |  |  |  | 38
| 113661 | LÂMINA SERRA A. CARB. FLEX P/ PVC |  | MATERIAIS DE OFICINA E USO GERAL | MATERAIS DE CUSTEIO | UND |  |  |  | 38
| 148174 | CORDA TRANCADA PP 12MMX15M |  | MATERIAIS DE OFICINA E USO GERAL | MATERAIS DE CUSTEIO | UND |  |  |  | 38
| 148004 | REBITE ALUMÍNIO 4.8X12 |  | MATERIAIS DE OFICINA E USO GERAL | MATERAIS DE CUSTEIO | UND |  |  |  | 38
| 147996 | REBITE ALUMÍNIO 4.8X16 |  | MATERIAIS DE OFICINA E USO GERAL | MATERAIS DE CUSTEIO | UND |  |  |  | 38
| 147980 | REBITE ALUMÍNIO 4.0X12 |  | MATERIAIS DE OFICINA E USO GERAL | MATERAIS DE CUSTEIO | UND |  |  |  | 38
| 147973 | REBITE ALUMÍNIO 4.0X16 |  | MATERIAIS DE OFICINA E USO GERAL | MATERAIS DE CUSTEIO | UND |  |  |  | 38
| 147967 | REBITE ALUMÍNIO 4.8X35 |  | MATERIAIS DE OFICINA E USO GERAL | MATERAIS DE CUSTEIO | UND |  |  |  | 38
| 147951 | PARAFUSO AA PH. CHA BICROMADO CHIP-FIX 4.0X25 |  | MATERIAIS DE OFICINA E USO GERAL | MATERAIS DE CUSTEIO | UND |  |  |  | 1.5
| 147944 | PARAFUSO AA PH. CHA 4.0X22 |  | MATERIAIS DE OFICINA E USO GERAL | MATERAIS DE CUSTEIO | UND |  |  |  | 1.5
| 147938 | PARAFUSO AA PH. CHA CHIP-FIX 4.0X20 |  | MATERIAIS DE OFICINA E USO GERAL | MATERAIS DE CUSTEIO | UND |  |  |  | 1.5
| 147921 | PARAFUSO AA PH. CHA NEW FIX 4.0X16 |  | MATERIAIS DE OFICINA E USO GERAL | MATERAIS DE CUSTEIO | UND |  |  |  | 1.5
| 147915 | PARAFUSO AA PH. BICROMADO CHIP-FIX 4.0X12 |  | MATERIAIS DE OFICINA E USO GERAL | MATERAIS DE CUSTEIO | UND |  |  |  | 1.5
| 24035 | CADEADO 40MM |  | MATERIAIS DE PROTEÇÃO E SEGURANÇA | MATERAIS DE CUSTEIO | UND |  |  |  | 38
| 133037 | PARAFUSO FENDA C/BUCHA N 10 |  | MATERIAIS DE OFICINA E USO GERAL | MATERAIS DE CUSTEIO | UND |  |  |  | 1.5
| 22042 | GAXETA 5/16 |  | MATERIAIS DE OFICINA E USO GERAL | MATERAIS DE CUSTEIO | UND |  |  |  | 38
| 22020 | BRONZE BUCHA |  | MATERIAIS DE OFICINA E USO GERAL | MATERAIS DE CUSTEIO | UND |  |  |  | 38
| 98364 | BROCA AÇO RÁPIDO 1/2 |  | MATERIAIS DE OFICINA E USO GERAL | MATERAIS DE CUSTEIO | UND |  |  |  | 38
| 147909 | FIO ROÇADEIRA QUADRADO |  | MATERIAIS DE OFICINA E USO GERAL | MATERAIS DE CUSTEIO | UND |  |  |  | 38
| 17012 | CADEADO 45MM |  | MATERIAIS DE PROTEÇÃO E SEGURANÇA | MATERAIS DE CUSTEIO | UND |  |  |  | 38
| 126534 | SERRA AÇO RAPIDO 18T STARRET |  | MATERIAIS DE OFICINA E USO GERAL | MATERAIS DE CUSTEIO | UND |  |  |  | 38
| 111395 | DISCO ABRASIVO FLAP 4.1/2 X 7/8 GR 120 |  | MATERIAIS DE OFICINA E USO GERAL | MATERAIS DE CUSTEIO | UND |  |  |  | 38
| 104321 | PARAFUSO ALLEN 12.9 MA 8X25 |  | MATERIAIS DE OFICINA E USO GERAL | MATERAIS DE CUSTEIO | UND |  |  |  | 1.5
| 100196 | PARAFUSO SEXTAVADO 8.8 12X50 MM |  | MATERIAIS DE OFICINA E USO GERAL | MATERAIS DE CUSTEIO | UND |  |  |  | 1.5
| 94254 | ARRUELA DE PRESSÃO 12MM |  | MATERIAIS DE OFICINA E USO GERAL | MATERAIS DE CUSTEIO | UND |  |  |  | 0.4
| 19911 | PARAFUSO SX .8.8 MA 10X40 MM |  | MATERIAIS DE OFICINA E USO GERAL | MATERAIS DE CUSTEIO | UND |  |  |  | 1.5
| 139880 | ABRAÇADEIRA NYLON 4,8MM X 300MM |  | MATERIAIS DE OFICINA E USO GERAL | MATERAIS DE CUSTEIO | UND |  |  |  | 38
| 128013 | ABRAÇADEIRA NYLON 3,5X200 |  | MATERIAIS DE OFICINA E USO GERAL | MATERAIS DE CUSTEIO | UND |  |  |  | 38
| 19353 | CADEADO 50MM |  | MATERIAIS DE PROTEÇÃO E SEGURANÇA | MATERAIS DE CUSTEIO | UND |  |  |  | 38
| 108855 | ABRAÇADEIRA DE NYLON |  | MATERIAIS DE OFICINA E USO GERAL | MATERAIS DE CUSTEIO | UND |  |  |  | 38
| 136901 | PORCA SIMPLES |  | MATERIAIS DE OFICINA E USO GERAL | MATERAIS DE CUSTEIO | UND |  |  |  | 0.7
| 8579 | CADEADO 60MM |  | MATERIAIS DE PROTEÇÃO E SEGURANÇA | MATERAIS DE CUSTEIO | UND |  |  |  | 38
| 147832 | PARAFUSO SX G.5 1/2X1.1/2 |  | MATERIAIS DE OFICINA E USO GERAL | MATERAIS DE CUSTEIO | UND |  |  |  | 1.5
| 20072 | CADEADO COMUM E-40 40MM |  | MATERIAIS DE OFICINA E USO GERAL | MATERAIS DE CUSTEIO | UND |  |  |  | 38
| 147803 | LONA REFORCADA AZUL/LARANJA 6X6 |  | MATERIAIS DE OFICINA E USO GERAL | MATERAIS DE CUSTEIO | UND |  |  |  | 38
| 28091 | CADEADO LT-35MM |  | MATERIAIS DE PROTEÇÃO E SEGURANÇA | MATERAIS DE CUSTEIO | UND |  |  |  | 38
| 24881 | CADEADO PADO 20MM |  | MATERIAIS HIDRAULICOS | MATERAIS DE CUSTEIO | UND |  |  |  | 38
| 147789 | CINTA ERGON FEDERAL |  | MATERIAIS DE OFICINA E USO GERAL | MATERAIS DE CUSTEIO | UND |  |  |  | 38
| 17941 | CADEIRA |  | MATERIAIS DE OFICINA E USO GERAL | MATERAIS DE CUSTEIO | UND |  |  |  | 38
| 28843 | ABRACADEIRA |  | MATERIAIS DE OFICINA E USO GERAL | MATERAIS DE CUSTEIO | UND |  |  |  | 38
| 110852 | CADEIRA EVENTO TORRES 90X44 CM BCA |  | MATERIAIS PARA EVENTO | MATERAIS DE CUSTEIO | UND |  |  |  | 38
| 89796 | CADEIRA FIXA TECIDO |  | MATERIAIS DE EXPEDIENTE E DESENHO | MATERAIS DE CUSTEIO | UND |  |  |  | 119.67
| 133304 | CADEIRA PLÁSTICA |  | MATERIAIS DE OFICINA E USO GERAL | MATERAIS DE CUSTEIO | UND |  |  |  | 38
| 108000 | DISCO CORTE P/FERRO E INOX 557559 115X1.0 X22,23 |  | MATERIAIS DE OFICINA E USO GERAL | MATERAIS DE CUSTEIO | UND |  |  |  | 38
| 108891 | DISCO DE CORTE MET/INOX 4" 1/2"X1,,X7/8" |  | MATERIAIS DE OFICINA E USO GERAL | MATERAIS DE CUSTEIO | UND |  |  |  | 38
| 38669 | CADERNO |  | MATERIAIS DE EXPEDIENTE E DESENHO | MATERAIS DE CUSTEIO | UND |  |  |  | 38
| 106017 | CORRENTE GALVANIZADA 3.0-12.5 METRO |  | MATERIAIS DE OFICINA E USO GERAL | MATERAIS DE CUSTEIO | UND |  |  |  | 38
| 127901 | BROCA AÇO RÁPIDO 5MM |  | MATERIAIS DE OFICINA E USO GERAL | MATERAIS DE CUSTEIO | UND |  |  |  | 38
| 56259 | CADERNO SECRETARIA |  | MATERIAIS DE EXPEDIENTE E DESENHO | MATERAIS DE CUSTEIO | UND |  |  |  | 38
| 145879 | FECHADURA STAM 603/11 - INOX |  | MATERIAIS DE OFICINA E USO GERAL | MATERAIS DE CUSTEIO | UND |  |  |  | 38
| 132180 | ROLDANA V 2 50MM P/PORTÃO CORRER |  | MATERIAIS DE OFICINA E USO GERAL | MATERAIS DE CUSTEIO | UND |  |  |  | 38
| 139608 | ARRUELA LISA 3/8 |  | MATERIAIS DE OFICINA E USO GERAL | MATERAIS DE CUSTEIO | UND |  |  |  | 0.4
| 110651 | CAFÉ BOM DIA TRADICIONAL ALMOFADA 250G |  | MATERIAIS DE COPA,COZINHA E LIMPEZA | MATERAIS DE CUSTEIO | UND |  |  |  | 38
| 16395 | CAFE DA MANHA COMPLETO |  | MATERIAIS DE COPA,COZINHA E LIMPEZA | MATERAIS DE CUSTEIO | UND |  |  |  | 38
| 141143 | CAFÉ DESCAFEINADO 250G |  | MATERIAIS DE COPA,COZINHA E LIMPEZA | MATERAIS DE CUSTEIO | UND |  |  |  | 38
| 98766 | LIXA FERRO P120 |  | MATERIAIS DE OFICINA E USO GERAL | MATERAIS DE CUSTEIO | UND |  |  |  | 38
| 98750 | LIXA FERRO P80 |  | MATERIAIS DE OFICINA E USO GERAL | MATERAIS DE CUSTEIO | UND |  |  |  | 38
| 147677 | COLA JUNTAS 73G 3M |  | MATERIAIS DE OFICINA E USO GERAL | MATERAIS DE CUSTEIO | UND |  |  |  | 38
| 140831 | CAFÉ EM CAPSULA |  | MATERIAIS DE COPA,COZINHA E LIMPEZA | MATERAIS DE CUSTEIO | UND |  |  |  | 38
| 66683 | ELETRODO REVE OK 46.13 |  | MATERIAIS DE OFICINA E USO GERAL | MATERAIS DE CUSTEIO | UND |  |  |  | 38
| 66690 | UNIVERSAL EP |  | MATERIAIS DE OFICINA E USO GERAL | MATERAIS DE CUSTEIO | UND |  |  |  | 38
| 18661 | CAFE EM PO |  | MATERIAIS DE COPA,COZINHA E LIMPEZA | MATERAIS DE CUSTEIO | KG |  |  |  | 8.9
| 66460 | RASTELO |  | MATERIAIS DE OFICINA E USO GERAL | MATERAIS DE CUSTEIO | UND |  |  |  | 38
| 125948 | LONA POLIETILENO AZUL 4X4 |  | MATERIAIS DE OFICINA E USO GERAL | MATERAIS DE CUSTEIO | KG |  |  |  | 8.9
| 116547 | CAFÉ EXTRA FORTE 250G |  | MATERIAIS DE COPA,COZINHA E LIMPEZA | MATERAIS DE CUSTEIO | UND |  |  |  | 38
| 33436 | CAFE MARARTA 250G |  | MATERIAIS DE COPA,COZINHA E LIMPEZA | MATERAIS DE CUSTEIO | UND |  |  |  | 38
| 63800 | CAFE PILAO |  | MATERIAIS DE COPA,COZINHA E LIMPEZA | MATERAIS DE CUSTEIO | UND |  |  |  | 24.72
| 66520 | CAFE PURO A VACUO |  | MATERIAIS DE COPA,COZINHA E LIMPEZA | MATERAIS DE CUSTEIO | UND |  |  |  | 38
| 31615 | CAFE SANTA CLARA |  | MATERIAIS DE EXPEDIENTE E DESENHO | MATERAIS DE CUSTEIO | UND |  |  |  | 38
| 66081 | CAFETEIRA |  | MATERIAIS DE EXPEDIENTE E DESENHO | MATERAIS DE CUSTEIO | UND |  |  |  | 38
| 133474 | PARAFUSO SEXTAVADO ZB 3/8X2 |  | MATERIAIS DE OFICINA E USO GERAL | MATERAIS DE CUSTEIO | UND |  |  |  | 1.5
| 113840 | DISCO DE DESBASTE 4.1/2X3/16X7/8 |  | MATERIAIS DE OFICINA E USO GERAL | MATERAIS DE CUSTEIO | UND |  |  |  | 38
| 43535 | CAIBROS |  | MATERIAIS DE OFICINA E USO GERAL | MATERAIS DE CUSTEIO | UND |  |  |  | 38
| 48969 | CAIXA |  | MATERIAIS DE OFICINA E USO GERAL | MATERAIS DE CUSTEIO | CX |  |  |  | 95
| 111797 | FIO DE CORTE QUADRADO 3,3 MM X 228 M PRETO |  | MATERIAIS DE OFICINA E USO GERAL | MATERAIS DE CUSTEIO | UND |  |  |  | 38
| 120425 | ROLAMENTO SKF INDUSTRIAL 6310-2Z/C3 50X110X27 |  | MATERIAIS DE OFICINA E USO GERAL | MATERAIS DE CUSTEIO | UND |  |  |  | 38
| 65382 | ROLAMENTO SKF IND (I) 6314-2Z/C3 70X150X35 |  | MATERIAIS DE OFICINA E USO GERAL | MATERAIS DE CUSTEIO | UND |  |  |  | 38
| 111745 | FECHADURA INOX PREMIUM EXT |  | MATERIAIS DE OFICINA E USO GERAL | MATERAIS DE CUSTEIO | UND |  |  |  | 38
| 147571 | SALVA REGULADOR DE PRESSÃO BLUKIT LONGO |  | MATERIAIS DE OFICINA E USO GERAL | MATERAIS DE CUSTEIO | UND |  |  |  | 38
| 80111 | ROLAMENTO AUTOCOMPENSADOR |  | MATERIAIS DE OFICINA E USO GERAL | MATERAIS DE CUSTEIO | UND |  |  |  | 38
| 116725 | CABO DE AÇO PLASTIFICADO 4.8-3/16 |  | MATERIAIS DE OFICINA E USO GERAL | MATERAIS DE CUSTEIO | UND |  |  |  | 45
| 107198 | DISCO DE CORTE INOX 4.1/2 STARRET |  | MATERIAIS DE OFICINA E USO GERAL | MATERAIS DE CUSTEIO | UND |  |  |  | 38
| 138046 | FITA VEDA TUDO 90CM BRASILIT |  | MATERIAIS DE OFICINA E USO GERAL | MATERAIS DE CUSTEIO | UND |  |  |  | 38
| 99547 | CAIXA 1000L |  | MATERIAIS HIDRAULICOS | MATERAIS DE CUSTEIO | CX |  |  |  | 95
| 139590 | PARAFUSO SEXTAVADO 3/8X4 |  | MATERIAIS DE OFICINA E USO GERAL | MATERAIS DE CUSTEIO | UND |  |  |  | 1.5
| 7427 | CAIXA ARQUIVO |  | MATERIAIS DE EXPEDIENTE E DESENHO | MATERAIS DE CUSTEIO | UND |  |  |  | 4.59
| 22289 | PORCA 1/2 |  | MATERIAIS DE OFICINA E USO GERAL | MATERAIS DE CUSTEIO | UND |  |  |  | 0.7
| 115631 | PARAFUSO SEXTAVADO INOX 1/2X2.1/2 |  | MATERIAIS DE OFICINA E USO GERAL | MATERAIS DE CUSTEIO | UND |  |  |  | 1.5
| 100859 | CORDA POLIESTER PET 16MM VERDE |  | MATERIAIS DE OFICINA E USO GERAL | MATERAIS DE CUSTEIO | KG |  |  |  | 8.9
| 40005 | CAIXA CANETA BIC CRISTAL |  | MATERIAIS DE EXPEDIENTE E DESENHO | MATERAIS DE CUSTEIO | UND |  |  |  | 46.02
| 21121 | CAIXA COM TAMPA P/ HIDROMETRO |  | MATERIAIS DE MANUTENÇÃO DE HIDROMETRO | MATERAIS DE CUSTEIO | CX |  |  |  | 95
| 19755 | PARAFUSO SX.G.5 NC 7/8X4 |  | MATERIAIS DE OFICINA E USO GERAL | MATERAIS DE CUSTEIO | UND |  |  |  | 1.5
| 43771 | CAIXA D'AGUA |  | MATERIAIS HIDRAULICOS | MATERAIS DE CUSTEIO | CX |  |  |  | 95
| 66721 | QUEROSENE |  | MATERIAIS DE OFICINA E USO GERAL | MATERAIS DE CUSTEIO | UND |  |  |  | 38
| 62484 | CAIXA DE CIMENTO COM TAMPA |  | MATERIAIS DE MANUTENÇÃO DE HIDROMETRO | MATERAIS DE CUSTEIO | CX |  |  |  | 42
| 22183 | CAIXA DE CIMENTO COMPLETA |  | MATERIAIS DE MANUTENÇÃO DE HIDROMETRO | MATERAIS DE CUSTEIO | CX |  |  |  | 42
| 147565 | ANEL ORING 2-453 6,99X304,17 |  | MATERIAIS DE OFICINA E USO GERAL | MATERAIS DE CUSTEIO | UND |  |  |  | 18
| 53150 | CAIXA DE CIMENTO P HIDROMETRO |  | MATERIAIS HIDRAULICOS | MATERAIS DE CUSTEIO | CX |  |  |  | 42
| 33471 | CAIXA DE COPO DESCARTAVEL |  | MATERIAIS DE EXPEDIENTE E DESENHO | MATERAIS DE CUSTEIO | CX |  |  |  | 95
| 26287 | CAIXA DE DESCARGA |  | MATERIAIS HIDRAULICOS | MATERAIS DE CUSTEIO | CX |  |  |  | 95
| 39568 | CAIXA DE DESCARGA CONTROLADA |  | MATERIAIS HIDRAULICOS | MATERAIS DE CUSTEIO | CX |  |  |  | 95
| 44411 | CAIXA DE DETREGENTE |  | MATERIAIS DE EXPEDIENTE E DESENHO | MATERAIS DE CUSTEIO | CX |  |  |  | 95
| 18454 | CAIXA DE DIRECAO |  | MATERIAIS DE OFICINA E USO GERAL | MATERAIS DE CUSTEIO | CX |  |  |  | 95
| 106046 | SERRA BIMETAL KSB12 18D STARRET |  | MATERIAIS DE OFICINA E USO GERAL | MATERAIS DE CUSTEIO | UND |  |  |  | 38
| 147341 | PLACA DE PVC EXPANDIDO ADESIVADO |  | MATERIAIS DE OFICINA E USO GERAL | MATERAIS DE CUSTEIO | UND |  |  |  | 38
| 147329 | GRAXEIRA 38 45 GRAUS |  | MATERIAIS DE OFICINA E USO GERAL | MATERAIS DE CUSTEIO | UND |  |  |  | 38
| 147335 | CABO DE AÇO ENCAPADO 332 18 PRETO |  | MATERIAIS DE OFICINA E USO GERAL | MATERAIS DE CUSTEIO | UND |  |  |  | 45
| 46746 | CAIXA DE DISTRIBUICAO 1 DISJUNTOR |  | MATERIAIS HIDRAULICOS | MATERAIS DE CUSTEIO | CX |  |  |  | 95
| 33548 | CAIXA DE FERRAMENTA |  | MATERIAIS DE OFICINA E USO GERAL | MATERAIS DE CUSTEIO | CX |  |  |  | 95
| 19347 | CAIXA DE FERRAMENTA 7 GAVETAS MARCON |  | MATERIAIS DE OFICINA E USO GERAL | MATERAIS DE CUSTEIO | CX |  |  |  | 95
| 24874 | CAIXA DE FERRAMENTAS 5 GAVETAS 50X19X20CM VONDER |  | MATERIAIS HIDRAULICOS | MATERAIS DE CUSTEIO | CX |  |  |  | 95
| 49153 | CAIXA DE LAPIS |  | MATERIAIS HIDRAULICOS | MATERAIS DE CUSTEIO | CX |  |  |  | 95
| 20126 | CAIXA DE LIGACAO CD. TDB |  | MATERIAIS DE OFICINA E USO GERAL | MATERAIS DE CUSTEIO | CX |  |  |  | 95
| 104656 | PORCA SEXTAVADA ZB 1/2 |  | MATERIAIS DE OFICINA E USO GERAL | MATERAIS DE CUSTEIO | UND |  |  |  | 0.7
| 27683 | CAIXA DE LUZ PARA ELET PESADO AMARELA A4X2 TIGRE |  | MATERIAIS HIDRAULICOS | MATERAIS DE CUSTEIO | CX |  |  |  | 95
| 7284 | CAIXA DE MED. EM ALTA TENSAO PADRAO CEMAR |  | MATERIAIS DE OFICINA E USO GERAL | MATERAIS DE CUSTEIO | CX |  |  |  | 95
| 91557 | CAIXA DE PAPEL |  | MATERIAIS DE EXPEDIENTE E DESENHO | MATERAIS DE CUSTEIO | CX |  |  |  | 35
| 39255 | CORRENTE 30 DENTE |  | MATERIAIS DE OFICINA E USO GERAL | MATERAIS DE CUSTEIO | UND |  |  |  | 38
| 39261 | MOLA E CORDAO |  | MATERIAIS DE OFICINA E USO GERAL | MATERAIS DE CUSTEIO | UND |  |  |  | 38
| 25951 | CAIXA DE PAPEL A4 |  | MATERIAIS DE EXPEDIENTE E DESENHO | MATERAIS DE CUSTEIO | UND |  |  |  | 226.11
| 27431 | PARAFUSO COM PORCA |  | MATERIAIS DE OFICINA E USO GERAL | MATERAIS DE CUSTEIO | KG |  |  |  | 1.5
| 23544 | CAIXA DE PAPEL A4 500F |  | MATERIAIS DE EXPEDIENTE E DESENHO | MATERAIS DE CUSTEIO | CX |  |  |  | 35
| 47511 | CAIXA DE PAPELAO |  | EXPOSIÇÕES, CONGRESSOS E CORRELATOS | MATERAIS DE CUSTEIO | CX |  |  |  | 35
| 132032 | CAIXA DE PASSAGEM CFTV VBOX 1100 BC |  | MATERIAIS ELÉTRICOS | MATERAIS DE CUSTEIO | CX |  |  |  | 95
| 88259 | CAIXA DE PROTEÇÃO PARA HIDRÔMETRO DE PASSEIO EM POLIPROPILENO(PP) COM ADITIVO ANTI UV(ULTRAVIOLETA), NA COR PRETA, APROP |  | MATERIAIS DE MANUTENÇÃO DE HIDROMETRO | MATERAIS DE CUSTEIO | CX |  |  |  | 95
| 45920 | CAIXA DESC CONTROLADA |  | MATERIAIS HIDRAULICOS | MATERAIS DE CUSTEIO | CX |  |  |  | 95
| 22355 | PORCA FERRO 5/8 |  | MATERIAIS DE OFICINA E USO GERAL | MATERAIS DE CUSTEIO | UND |  |  |  | 0.7
| 41826 | PARAFUSO SEXTAVADO 8X25MM |  | MATERIAIS DE OFICINA E USO GERAL | MATERAIS DE CUSTEIO | UND |  |  |  | 1.5
| 48722 | CAIXA DISJUNTOR |  | MATERIAIS DE OFICINA E USO GERAL | MATERAIS DE CUSTEIO | CX |  |  |  | 95
| 112673 | PARAFUSO DE AÇO 5/8 X 3RG |  | MATERIAIS DE OFICINA E USO GERAL | MATERAIS DE CUSTEIO | UND |  |  |  | 1.5
| 121991 | PARAFUSO 7/16X1 |  | MATERIAIS DE OFICINA E USO GERAL | MATERAIS DE CUSTEIO | UND |  |  |  | 1.5
| 102108 | PARAFUSO SEXTAVADO AÇO 8.8 8X40X1,25 |  | MATERIAIS DE OFICINA E USO GERAL | MATERAIS DE CUSTEIO | UND |  |  |  | 1.5
| 39918 | PARAFUSO SEXTAVADO 8 X 16 MM |  | MATERIAIS DE OFICINA E USO GERAL | MATERAIS DE CUSTEIO | UND |  |  |  | 1.5
| 132339 | PARAFUSO 12MM |  | MATERIAIS DE OFICINA E USO GERAL | MATERAIS DE CUSTEIO | UND |  |  |  | 1.5
| 36624 | CAIXA PADRAO TRIFASICA |  | MATERIAIS DE OFICINA E USO GERAL | MATERAIS DE CUSTEIO | CX |  |  |  | 95
| 102189 | PORCA COM ARRUELA 244AAP |  | MATERIAIS DE OFICINA E USO GERAL | MATERAIS DE CUSTEIO | UND |  |  |  | 0.7
| 46054 | CAIXA PARA HIDROMETRO |  | MATERIAIS HIDRAULICOS | MATERAIS DE CUSTEIO | CX |  |  |  | 95
| 38860 | CAIXA PLASTICA PARA FERRAMENTA |  | MATERIAIS DE OFICINA E USO GERAL | MATERAIS DE CUSTEIO | CX |  |  |  | 95
| 8639 | CAIXA PVC 4X2 |  | MATERIAIS HIDRAULICOS | MATERAIS DE CUSTEIO | CX |  |  |  | 95
| 63408 | MANTA P FIBRA |  | MATERIAIS DE OFICINA E USO GERAL | MATERAIS DE CUSTEIO | UND |  |  |  | 38
| 66418 | ESTRELA |  | MATERIAIS DE OFICINA E USO GERAL | MATERAIS DE CUSTEIO | UND |  |  |  | 38
| 66401 | ENCOSTO DIRETOR |  | MATERIAIS DE OFICINA E USO GERAL | MATERAIS DE CUSTEIO | UND |  |  |  | 38
| 35062 | CAIXA SANFONADA 7 GAVETAS COM ALCA FIXA |  | MATERIAIS DE OFICINA E USO GERAL | MATERAIS DE CUSTEIO | CX |  |  |  | 95
| 20422 | CAIXA SANFONADA COM 5 GAVETAS |  | MATERIAIS HIDRAULICOS | MATERAIS DE CUSTEIO | CX |  |  |  | 95
| 47384 | CAIXA SIF. QD. 3 ENTR. |  | MATERIAIS HIDRAULICOS | MATERAIS DE CUSTEIO | CX |  |  |  | 95
| 102686 | CAIXA SINFONADA 100X100X50 |  | MATERIAIS HIDRAULICOS | MATERAIS DE CUSTEIO | CX |  |  |  | 95
| 27588 | CAIXA VERSATIL C/INTER BIP SIMP 20A TOM PD 2P 20A FAME |  | MATERIAIS DE OFICINA E USO GERAL | MATERAIS DE CUSTEIO | CX |  |  |  | 95
| 76552 | CAL (PINTURA) |  | MATERIAIS HIDRAULICOS | MATERAIS DE CUSTEIO | UND |  |  |  | 38
| 126066 | LAMINA SERRA MANUAL BIMETAL STARRET BS1218 |  | MATERIAIS DE OFICINA E USO GERAL | MATERAIS DE CUSTEIO | UND |  |  |  | 38
| 125032 | PARAFUSO COM BUCHA 8 |  | MATERIAIS DE OFICINA E USO GERAL | MATERAIS DE CUSTEIO | UND |  |  |  | 1.5
| 106840 | CAL (PINTURA) 5 KG |  | MATERIAIS DE CONSTRUÇÃO CIVIL E PINTURA | MATERAIS DE CUSTEIO | KG |  |  |  | 8.9
| 35381 | CAL PARA CONSTRUCAO |  | MATERIAIS HIDRAULICOS | MATERAIS DE CUSTEIO | UND |  |  |  | 38
| 110846 | CALABRESA 4,5 KG |  | MATERIAIS PARA EVENTO | MATERAIS DE CUSTEIO | KG |  |  |  | 8.9
| 14812 | CALCA MASCULINA MOD. JEANS TECIDO DENIM AZUL, PONT.38,40,42,44,46,48,QUANT.06,48,50,40,30,06,M/ASSAD. |  | MATERIAIS DE PROTEÇÃO E SEGURANÇA | MATERAIS DE CUSTEIO | KG |  |  |  | 8.9
| 132859 | PARAFUSO SEXTAVADO 3/8X2 |  | MATERIAIS DE OFICINA E USO GERAL | MATERAIS DE CUSTEIO | UND |  |  |  | 1.5
| 132954 | PORCA SEXTAVADA NC 1/2 |  | MATERIAIS DE OFICINA E USO GERAL | MATERAIS DE CUSTEIO | UND |  |  |  | 0.7
| 21440 | CALCULADORA |  | MATERIAIS DE OFICINA E USO GERAL | MATERAIS DE CUSTEIO | UND |  |  |  | 9.41
| 147217 | ESPIGÃO MACHO 12X34 NPT |  | MATERIAIS DE OFICINA E USO GERAL | MATERAIS DE CUSTEIO | UND |  |  |  | 38
| 94225 | ABRAÇADEIRA 9MM INOX 09-13 |  | MATERIAIS DE OFICINA E USO GERAL | MATERAIS DE CUSTEIO | UND |  |  |  | 38
| 147186 | TELA DE FIBRA SINTÉTICA - BMDTEX 1000PL |  | MATERIAIS DE OFICINA E USO GERAL | MATERAIS DE CUSTEIO | UND |  |  |  | 38
| 18566 | CALCULADORA DE MESA GR. 12 DIGITS KL 8831B KA |  | MATERIAIS DE PINTURAS E CONSERVAÇÃO | MATERAIS DE CUSTEIO | UND |  |  |  | 38
| 147134 | ARAME GALV BWG 16 1.65MM 1KG - VONDER |  | MATERIAIS DE OFICINA E USO GERAL | MATERAIS DE CUSTEIO | KG |  |  |  | 8.9
| 147128 | ARAME AÇO ZINCADO 1,83X500M ELECTRO15 P/CERCA |  | MATERIAIS DE OFICINA E USO GERAL | MATERAIS DE CUSTEIO | UND |  |  |  | 38
| 49756 | CALHA ALUMINIO |  | MATERIAIS DE OFICINA E USO GERAL | MATERAIS DE CUSTEIO | UND |  |  |  | 38
| 46108 | CALHA DE ZINCO |  | MATERIAIS DE OFICINA E USO GERAL | MATERAIS DE CUSTEIO | UND |  |  |  | 38
| 140942 | CHAPA GALVANIZADA TRADICIONAL 100CM |  | MATERIAIS DE OFICINA E USO GERAL | MATERAIS DE CUSTEIO | UND |  |  |  | 38
| 25365 | CAMARA |  | LUBRIFICANTES | MATERAIS DE CUSTEIO | UND |  |  |  | 38
| 121838 | PARAFUSO 16X90 |  | MATERIAIS DE OFICINA E USO GERAL | MATERAIS DE CUSTEIO | UND |  |  |  | 1.5
| 117861 | PORCA SEXTAVADA INOX MA 16MM |  | MATERIAIS DE OFICINA E USO GERAL | MATERAIS DE CUSTEIO | UND |  |  |  | 0.7
| 98371 | ARRUELA FERRO LISA 5/16 |  | MATERIAIS DE OFICINA E USO GERAL | MATERAIS DE CUSTEIO | UND |  |  |  | 0.4
| 103125 | PORCA 5/16 INOX |  | MATERIAIS DE OFICINA E USO GERAL | MATERAIS DE CUSTEIO | UND |  |  |  | 0.7
| 19791 | PARAFUSO SX G.5 NC 1/2X2 1/2 |  | MATERIAIS DE OFICINA E USO GERAL | MATERAIS DE CUSTEIO | UND |  |  |  | 1.5
| 110444 | DISCO DE CORTE INOX 7X1.6 FLEXÍVEL |  | MATERIAIS DE OFICINA E USO GERAL | MATERAIS DE CUSTEIO | UND |  |  |  | 38
| 132731 | ADESIVO SILICONE ALTA TEMPERATURA 315° C 280ML |  | MATERIAIS DE OFICINA E USO GERAL | MATERAIS DE CUSTEIO | UND |  |  |  | 38
| 33991 | CAMARA DE AR |  | MATERIAIS HIDRAULICOS | MATERAIS DE CUSTEIO | UND |  |  |  | 38
| 41832 | PORCA SEXTAVADA 8,8 MA 8MM |  | MATERIAIS DE OFICINA E USO GERAL | MATERAIS DE CUSTEIO | UND |  |  |  | 0.7
| 41849 | ELETRODO CON. 13LT EMB. C/18KG 2,50MM |  | MATERIAIS DE OFICINA E USO GERAL | MATERAIS DE CUSTEIO | KG |  |  |  | 8.9
| 23018 | CAMARA TRASEIRA |  | MATERIAIS HIDRAULICOS | MATERAIS DE CUSTEIO | UND |  |  |  | 38
| 73921 | CAMARAO |  | LANCHES E REFEIÇÕES | MATERAIS DE CUSTEIO | UND |  |  |  | 38
| 61183 | CAMERA |  | MATERIAIS DE OFICINA E USO GERAL | MATERAIS DE CUSTEIO | UND |  |  |  | 38
| 46396 | CAMISA EM MALHA ALGODAO |  | MATERIAIS DE FARDAMENTO | MATERAIS DE CUSTEIO | UND |  |  |  | 38
| 14769 | CAMISA GOLA POLO, MEIA ABERT.C/DOIS BOTOES TAM.18CM,MANGA CURTA, BAINHA C/RIBANA,EM MALHA PV COR AZUL ROYAL |  | MATERIAIS DE FARDAMENTO | MATERAIS DE CUSTEIO | KG |  |  |  | 8.9
| 42151 | PARAFUSO RETO FENDA ZINCADO 4.2 X 25 |  | MATERIAIS DE OFICINA E USO GERAL | MATERAIS DE CUSTEIO | UND |  |  |  | 1.5
| 15289 | CAMISA MISTA |  | MATERIAIS DE FARDAMENTO | MATERAIS DE CUSTEIO | UND |  |  |  | 38
| 104372 | CHUMBADOR CBA PF. 5/8X3.1/2 |  | MATERIAIS DE OFICINA E USO GERAL | MATERAIS DE CUSTEIO | UND |  |  |  | 38
| 108654 | PARAFUSO SEXTAVADO POLEGADA |  | MATERIAIS DE OFICINA E USO GERAL | MATERAIS DE CUSTEIO | KG |  |  |  | 1.5
| 116607 | PARAFUSO SEXTAVADO MÉTRICO |  | MATERIAIS DE OFICINA E USO GERAL | MATERAIS DE CUSTEIO | UND |  |  |  | 1.5
| 40235 | CANALETA |  | MATERIAIS HIDRAULICOS | MATERAIS DE CUSTEIO | UND |  |  |  | 38
| 120307 | ROLAMENTO 6201ZZ |  | MATERIAIS DE OFICINA E USO GERAL | MATERAIS DE CUSTEIO | UND |  |  |  | 38
| 146791 | CORREIA 11AV970 6000 6203 6303 6308 SKF BB10016A |  | MATERIAIS DE OFICINA E USO GERAL | MATERAIS DE CUSTEIO | UND |  |  |  | 38
| 146778 | RETENTOR 01074 BRG CAMBIO ALAVANCA SELET TRAMB |  | MATERIAIS DE OFICINA E USO GERAL | MATERAIS DE CUSTEIO | UND |  |  |  | 38
| 143611 | ROLAMENTO 6204 6209 6308 11749 COBRA |  | MATERIAIS DE OFICINA E USO GERAL | MATERAIS DE CUSTEIO | UND |  |  |  | 38
| 114778 | REBITE DE REPUXO |  | MATERIAIS DE OFICINA E USO GERAL | MATERAIS DE CUSTEIO | UND |  |  |  | 38
| 42139 | ROLETE PLASTICO PARA PORTA PAPEL |  | MATERIAIS DE OFICINA E USO GERAL | MATERAIS DE CUSTEIO | KG |  |  |  | 35
| 58904 | SEGUETA |  | MATERIAIS DE OFICINA E USO GERAL | MATERAIS DE CUSTEIO | UND |  |  |  | 38
| 8600 | CANALETA 20X10MM S/DIV |  | MATERIAIS DE OFICINA E USO GERAL | MATERAIS DE CUSTEIO | UND |  |  |  | 38
| 115482 | CANALETA 20X10X2000MM |  | MATERIAIS HIDRAULICOS | MATERAIS DE CUSTEIO | UND |  |  |  | 38
| 42174 | CHARAVASCA N14 |  | MATERIAIS DE OFICINA E USO GERAL | MATERAIS DE CUSTEIO | UND |  |  |  | 38
| 8616 | CANALETA 50X20MM S/DIV |  | MATERIAIS DE OFICINA E USO GERAL | MATERAIS DE CUSTEIO | UND |  |  |  | 38
| 91050 | CANALETA PERFIL DUPLA FACE 20X10X2MT |  | MATERIAIS DE OFICINA E USO GERAL | MATERAIS DE CUSTEIO | UND |  |  |  | 38
| 33152 | CANALETA S/DIV 20X10X2000MM C/AD 3318 |  | MATERIAIS DE OFICINA E USO GERAL | MATERAIS DE CUSTEIO | UND |  |  |  | 38
| 63259 | CANECA |  | MATERIAIS DE COPA,COZINHA E LIMPEZA | MATERAIS DE CUSTEIO | UND |  |  |  | 38
| 65502 | BROCA SDS PLUS |  | MATERIAIS DE OFICINA E USO GERAL | MATERAIS DE CUSTEIO | UND |  |  |  | 38
| 72331 | CANELETA |  | MATERIAIS HIDRAULICOS | MATERAIS DE CUSTEIO | UND |  |  |  | 18
| 40146 | PARAFUSO SX. G.5 NC 3/4X3'' |  | MATERIAIS DE OFICINA E USO GERAL | MATERAIS DE CUSTEIO | UND |  |  |  | 1.5
| 40152 | PORCA SX. 1010 ZN. NC 3/4 |  | MATERIAIS DE OFICINA E USO GERAL | MATERAIS DE CUSTEIO | UND |  |  |  | 0.7
| 102061 | ARRUELA 5/8 CZ |  | MATERIAIS DE OFICINA E USO GERAL | MATERAIS DE CUSTEIO | UND |  |  |  | 0.4
| 29699 | PORCA SX. 1010 ZN. NC 5/8 |  | MATERIAIS DE OFICINA E USO GERAL | MATERAIS DE CUSTEIO | UND |  |  |  | 0.7
| 73217 | CANETA |  | MATERIAIS DE EXPEDIENTE E DESENHO | MATERAIS DE CUSTEIO | UND |  |  |  | 38
| 42181 | JOELHO PARA ESGOTO 45X50 |  | MATERIAIS DE OFICINA E USO GERAL | MATERAIS DE CUSTEIO | UND |  |  |  | 35
| 42197 | BOMBA L-660 |  | MATERIAIS DE OFICINA E USO GERAL | MATERAIS DE CUSTEIO | UND |  |  |  | 3500
| 21485 | CANETA AZUL |  | MATERIAIS DE CONSTRUÇÃO CIVIL E PINTURA | MATERAIS DE CUSTEIO | UND |  |  |  | 38
| 41269 | ACOPLAMENTO MADEMIL GR |  | MATERIAIS DE OFICINA E USO GERAL | MATERAIS DE CUSTEIO | UND |  |  |  | 38
| 20304 | PARAFUSO SX. A-1010 ZN. NC 1/2" |  | MATERIAIS DE OFICINA E USO GERAL | MATERAIS DE CUSTEIO | UND |  |  |  | 1.5
| 43386 | CANETA BIC CRISTAL |  | MATERIAIS DE PINTURAS E CONSERVAÇÃO | MATERAIS DE CUSTEIO | UND |  |  |  | 38
| 20468 | LUVA DE UNIAO 1231008 1,1/4 |  | MATERIAIS DE OFICINA E USO GERAL | MATERAIS DE CUSTEIO | UND |  |  |  | 28
| 40991 | CANETA COMPACTOR |  | MATERIAIS DE EXPEDIENTE E DESENHO | MATERAIS DE CUSTEIO | UND |  |  |  | 38
| 5339 | CANETA ESFEROGRAFICA |  | MATERIAIS DE OFICINA E USO GERAL | MATERAIS DE CUSTEIO | UND |  |  |  | 38
| 31970 | CANETA FABER CASTEL AZUL 32FC/AZ |  | MATERIAIS HIDRAULICOS | MATERAIS DE CUSTEIO | UND |  |  |  | 39.14
| 40130 | PARAFUSO SX. G.5 NC 5/8 X 3.1/2'' |  | MATERIAIS DE OFICINA E USO GERAL | MATERAIS DE CUSTEIO | UND |  |  |  | 1.5
| 9337 | CANETA MARCA TEXTO AMARELA |  | MATERIAIS DE EXPEDIENTE E DESENHO | MATERAIS DE CUSTEIO | UND |  |  |  | 15.25
| 43647 | PRE- FILTRO / DE AR |  | MATERIAIS DE OFICINA E USO GERAL | MATERAIS DE CUSTEIO | UND |  |  |  | 38
| 93102 | CANETA MARCA TEXTO VERDE |  | MATERIAIS DE EXPEDIENTE E DESENHO | MATERAIS DE CUSTEIO | UND |  |  |  | 38
| 66192 | CANIVETE |  | MATERIAIS HIDRAULICOS | MATERAIS DE CUSTEIO | UND |  |  |  | 38
| 38920 | CANIVETE MULTIUSO |  | MATERIAIS DE OFICINA E USO GERAL | MATERAIS DE CUSTEIO | UND |  |  |  | 38
| 55337 | CANO |  | MATERIAIS HIDRAULICOS | MATERAIS DE CUSTEIO | UND |  |  |  | 38
| 34909 | CANO 25MM SOLDAVEL |  | MATERIAIS HIDRAULICOS | MATERAIS DE CUSTEIO | UND |  |  |  | 38
| 32514 | CANO 32MM SOLDAVEL |  | MATERIAIS HIDRAULICOS | MATERAIS DE CUSTEIO | UND |  |  |  | 38
| 53143 | BOMBA PALHETA |  | MATERIAIS DE OFICINA E USO GERAL | MATERAIS DE CUSTEIO | UND |  |  |  | 3500
| 16142 | CANO 40MM SOLDAVEL |  | MATERIAIS HIDRAULICOS | MATERAIS DE CUSTEIO | UND |  |  |  | 38
| 48076 | CANO DE 100 MM |  | MATERIAIS HIDRAULICOS | MATERAIS DE CUSTEIO | UND |  |  |  | 38
| 17006 | CANO DE 20MM |  | MATERIAIS HIDRAULICOS | MATERAIS DE CUSTEIO | UND |  |  |  | 38
| 30691 | SANDALIA VERNIZ TAUPE |  | MATERIAIS DE OFICINA E USO GERAL | MATERAIS DE CUSTEIO | UND |  |  |  | 38
| 30700 | CARTEIRA SUDAN/CROCO SUDAN |  | MATERIAIS DE OFICINA E USO GERAL | MATERAIS DE CUSTEIO | UND |  |  |  | 38
| 146548 | PARAFUSO OLHAL 16X400MM |  | MATERIAIS DE OFICINA E USO GERAL | MATERAIS DE CUSTEIO | UND |  |  |  | 1.5
| 34891 | CANO DE 25MM |  | MATERIAIS HIDRAULICOS | MATERAIS DE CUSTEIO | UND |  |  |  | 38
| 58927 | VIDRO MARTELADO |  | MATERIAIS DE OFICINA E USO GERAL | MATERAIS DE CUSTEIO | UND |  |  |  | 38
| 29972 | CANO DE 50MM |  | MATERIAIS HIDRAULICOS | MATERAIS DE CUSTEIO | UND |  |  |  | 38
| 125671 | BARRA ROSCADA ZINCADA 3/8X1.0M |  | MATERIAIS DE OFICINA E USO GERAL | MATERAIS DE CUSTEIO | UND |  |  |  | 38
| 29966 | CANO DE 60MM |  | MATERIAIS HIDRAULICOS | MATERAIS DE CUSTEIO | UND |  |  |  | 38
| 146436 | CORDA 16MM |  | MATERIAIS DE OFICINA E USO GERAL | MATERAIS DE CUSTEIO | UND |  |  |  | 38
| 34980 | CANO DE 75MM |  | MATERIAIS HIDRAULICOS | MATERAIS DE CUSTEIO | UND |  |  |  | 38
| 47221 | CANO ESGOTO |  | MATERIAIS HIDRAULICOS | MATERAIS DE CUSTEIO | UND |  |  |  | 38
| 27269 | CANO PVC SOLDAVEL 25MM |  | MATERIAIS HIDRAULICOS | MATERAIS DE CUSTEIO | UND |  |  |  | 38
| 19229 | CANO PVC SOLDAVEL 60 MM |  | MATERIAIS HIDRAULICOS | MATERAIS DE CUSTEIO | UND |  |  |  | 38
| 41074 | PARAFUSO SEXTAVADO 6 X 10 MM |  | MATERIAIS DE OFICINA E USO GERAL | MATERAIS DE CUSTEIO | UND |  |  |  | 1.5
| 19212 | CANO SOLDAVEL |  | MATERIAIS HIDRAULICOS | MATERAIS DE CUSTEIO | UND |  |  |  | 38
| 37517 | CANO SOLDAVEL 20MM |  | MATERIAIS HIDRAULICOS | MATERAIS DE CUSTEIO | UND |  |  |  | 38
| 38831 | CANO SOLDAVEL 25MM |  | MATERIAIS HIDRAULICOS | MATERAIS DE CUSTEIO | UND |  |  |  | 38
| 21893 | CANO SOLDAVEL 50MM |  | MATERIAIS HIDRAULICOS | MATERAIS DE CUSTEIO | UND |  |  |  | 38
| 144839 | RETENTOR MANCAL CS60 - KSB |  | MATERIAIS DE OFICINA E USO GERAL | MATERAIS DE CUSTEIO | UND |  |  |  | 38
| 24294 | CANO SOLDAVEL 60MM |  | MATERIAIS HIDRAULICOS | MATERAIS DE CUSTEIO | UND |  |  |  | 38
| 24302 | CANO SOLDAVEL 75MM |  | MATERIAIS HIDRAULICOS | MATERAIS DE CUSTEIO | UND |  |  |  | 38
| 43073 | CANO SOLDAVEL DE 85MM |  | MATERIAIS HIDRAULICOS | MATERAIS DE CUSTEIO | UND |  |  |  | 38
| 32477 | CANTONEIRA |  | MATERIAIS HIDRAULICOS | MATERAIS DE CUSTEIO | UND |  |  |  | 38
| 79830 | CANTONEIRA 1 1/2 X 3/16 |  | MATERIAIS DE OFICINA E USO GERAL | MATERAIS DE CUSTEIO | UND |  |  |  | 38
| 120313 | CANTONEIRA L A36 2X1/4 |  | MATERIAIS DE OFICINA E USO GERAL | MATERAIS DE CUSTEIO | UND |  |  |  | 38
| 35671 | CANTONEIRA MAO FRANCESA 40CM |  | MATERIAIS DE OFICINA E USO GERAL | MATERAIS DE CUSTEIO | UND |  |  |  | 38
| 133385 | CANTONEIRA MÃO FRANCESA LEVE 50 CM |  | MATERIAIS DE OFICINA E USO GERAL | MATERAIS DE CUSTEIO | UND |  |  |  | 38
| 23917 | CAP 20MM |  | MATERIAIS HIDRAULICOS | MATERAIS DE CUSTEIO | UND |  |  |  | 38
| 72287 | GAXETA 1/2 FIBRA |  | MATERIAIS DE OFICINA E USO GERAL | MATERAIS DE CUSTEIO | UND |  |  |  | 38
| 146287 | ROLAMENTO 6316 2Z -C3 |  | MATERIAIS DE OFICINA E USO GERAL | MATERAIS DE CUSTEIO | UND |  |  |  | 38
| 146271 | SELO MECÂNICO T-KSB 22MM |  | MATERIAIS DE OFICINA E USO GERAL | MATERAIS DE CUSTEIO | UND |  |  |  | 38
| 18945 | ROLAMENTO SKF 6215 2Z |  | MATERIAIS DE OFICINA E USO GERAL | MATERAIS DE CUSTEIO | UND |  |  |  | 38
| 146258 | GRAMPO PARA CERCA 1X9 |  | MATERIAIS DE OFICINA E USO GERAL | MATERAIS DE CUSTEIO | KG |  |  |  | 8.9
| 146241 | RETENTOR 47X76X12 - VD |  | MATERIAIS DE OFICINA E USO GERAL | MATERAIS DE CUSTEIO | UND |  |  |  | 38
| 23923 | CAP 25MM |  | MATERIAIS HIDRAULICOS | MATERAIS DE CUSTEIO | UND |  |  |  | 38
| 19407 | CAP 32MM |  | MATERIAIS HIDRAULICOS | MATERAIS DE CUSTEIO | UND |  |  |  | 38
| 13340 | CAP FOFO 150MM |  | MATERIAIS HIDRAULICOS | MATERAIS DE CUSTEIO | UND |  |  |  | 38
| 40927 | CAP PR 3/4 |  | MATERIAIS HIDRAULICOS | MATERAIS DE CUSTEIO | UND |  |  |  | 38
| 1063 | CAP PVC SOLDAVEL DE 20 MM |  | MATERIAIS HIDRAULICOS | MATERAIS DE CUSTEIO | UND |  |  |  | 38
| 1070 | CAP PVC SOLDAVEL DE 25 MM |  | MATERIAIS HIDRAULICOS | MATERAIS DE CUSTEIO | UND |  |  |  | 38
| 107844 | CAP ROSCÁVEL 1/2 |  | MATERIAIS HIDRAULICOS | MATERAIS DE CUSTEIO | UND |  |  |  | 38
| 39670 | ILHOS |  | MATERIAIS DE OFICINA E USO GERAL | MATERAIS DE CUSTEIO | UND |  |  |  | 38
| 48283 | PINO |  | MATERIAIS DE OFICINA E USO GERAL | MATERAIS DE CUSTEIO | UND |  |  |  | 38
| 66565 | CAP SOLDAVEL |  | MATERIAIS HIDRAULICOS | MATERAIS DE CUSTEIO | UND |  |  |  | 38
| 56377 | CAP SOLDAVEL 20MM |  | MATERIAIS HIDRAULICOS | MATERAIS DE CUSTEIO | UND |  |  |  | 38
| 22094 | CAP SOLDAVEL 25MM |  | MATERIAIS HIDRAULICOS | MATERAIS DE CUSTEIO | UND |  |  |  | 38
| 41201 | CAP 3/8 4TR |  | MATERIAIS DE OFICINA E USO GERAL | MATERAIS DE CUSTEIO | UND |  |  |  | 38
| 103266 | LIXA D'ÁGUA G 400 |  | MATERIAIS DE OFICINA E USO GERAL | MATERAIS DE CUSTEIO | UND |  |  |  | 38
| 41223 | COTOVELO 1/2X3/4 |  | MATERIAIS DE OFICINA E USO GERAL | MATERAIS DE CUSTEIO | UND |  |  |  | 38
| 31242 | MANGUEIRA 3/8 2PT |  | MATERIAIS DE OFICINA E USO GERAL | MATERAIS DE CUSTEIO | UND |  |  |  | 38
| 41230 | PULVERIZADOR AUTOMOTIVO |  | MATERIAIS DE OFICINA E USO GERAL | MATERAIS DE CUSTEIO | UND |  |  |  | 38
| 135421 | CORREIA B97 |  | MATERIAIS DE OFICINA E USO GERAL | MATERAIS DE CUSTEIO | UND |  |  |  | 38
| 32945 | CAP SOLDAVEL 60MM |  | MATERIAIS DE MANUTENÇÃO DE HIDROMETRO | MATERAIS DE CUSTEIO | UND |  |  |  | 38
| 146420 | GRAMPO GALVANIZADO 16X10 |  | MATERIAIS DE OFICINA E USO GERAL | MATERAIS DE CUSTEIO | KG |  |  |  | 8.9
| 121331 | SERRA BIMETAL 24D |  | MATERIAIS DE OFICINA E USO GERAL | MATERAIS DE CUSTEIO | UND |  |  |  | 38
| 19821 | PARAFUSO SX G5 NC 5/8X2 3/4 |  | MATERIAIS DE OFICINA E USO GERAL | MATERAIS DE CUSTEIO | UND |  |  |  | 1.5
| 40761 | CAP SOLDAVEL 85 MM |  | MATERIAIS HIDRAULICOS | MATERAIS DE CUSTEIO | UND |  |  |  | 38
| 135906 | BUCHA N08 S/ ANEL |  | MATERIAIS DE OFICINA E USO GERAL | MATERAIS DE CUSTEIO | UND |  |  |  | 18
| 21321 | CAP SOLDAVEL DE 20MM |  | MATERIAIS HIDRAULICOS | MATERAIS DE CUSTEIO | UND |  |  |  | 38
| 93154 | DISCO DE CORTE 4,5" |  | MATERIAIS DE OFICINA E USO GERAL | MATERAIS DE CUSTEIO | UND |  |  |  | 38
| 31124 | PARAFUSO SX. G.5 NC 5/8 X 2'' |  | MATERIAIS DE OFICINA E USO GERAL | MATERAIS DE CUSTEIO | UND |  |  |  | 1.5
| 119541 | PARAFUSO 5/16X1 |  | MATERIAIS DE OFICINA E USO GERAL | MATERAIS DE CUSTEIO | UND |  |  |  | 1.5
| 99398 | CAP SOLDÁVEL MARROM 32MM |  | MATERIAIS HIDRAULICOS | MATERAIS DE CUSTEIO | UND |  |  |  | 38
| 44144 | CAPA |  | MATERIAIS HIDRAULICOS | MATERAIS DE CUSTEIO | UND |  |  |  | 38
| 35429 | PARAFUSO SEXT. 88 MA 16X70 MM |  | MATERIAIS DE OFICINA E USO GERAL | MATERAIS DE CUSTEIO | UND |  |  |  | 1.5
| 40695 | CAPA PARA CHUVA |  | MATERIAIS DE OFICINA E USO GERAL | MATERAIS DE CUSTEIO | UND |  |  |  | 38
| 145974 | PARAFUSO ALLEN 6X23 DO COLETOR DE ADMISSÃO |  | MATERIAIS DE OFICINA E USO GERAL | MATERAIS DE CUSTEIO | UND |  |  |  | 1.5
| 75742 | CAPA PRENSAVEL |  | MATERIAIS HIDRAULICOS | MATERAIS DE CUSTEIO | UND |  |  |  | 38
| 37351 | RETENTOR SKF 40X55X8 HMSA10 RG |  | MATERIAIS DE OFICINA E USO GERAL | MATERAIS DE CUSTEIO | UND |  |  |  | 38
| 47208 | CAPACETE |  | MATERIAIS DE OFICINA E USO GERAL | MATERAIS DE CUSTEIO | UND |  |  |  | 38
| 22741 | ROLAMENTO SKF INDUSTRIAL (I) 6312-Z/C3 60X130X31 |  | MATERIAIS DE OFICINA E USO GERAL | MATERAIS DE CUSTEIO | UND |  |  |  | 38
| 75631 | CAPACHO VINIL |  | MATERIAIS DE OFICINA E USO GERAL | MATERAIS DE CUSTEIO | UND |  |  |  | 38
| 50989 | CAPACITOR |  | MATERIAIS DE OFICINA E USO GERAL | MATERAIS DE CUSTEIO | UND |  |  |  | 38
| 42659 | COTOVELO MACHO GIRATORIO ENG OD. 10MM X 1/2 PL |  | MATERIAIS DE OFICINA E USO GERAL | MATERAIS DE CUSTEIO | UND |  |  |  | 38
| 42665 | CONECTOR MACHO ENG OD. 10MM X 1/2 PL |  | MATERIAIS DE OFICINA E USO GERAL | MATERAIS DE CUSTEIO | UND |  |  |  | 38
| 29363 | CAPACITOR 35MDF |  | MATERIAIS DE OFICINA E USO GERAL | MATERAIS DE CUSTEIO | UND |  |  |  | 38
| 29370 | CAPACITOR VENTILADOR |  | MATERIAIS DE OFICINA E USO GERAL | MATERAIS DE CUSTEIO | UND |  |  |  | 38
| 42702 | GANCHO ABERTO PARA BUCHA |  | MATERIAIS DE OFICINA E USO GERAL | MATERAIS DE CUSTEIO | UND |  |  |  | 38
| 42725 | PARAFUSO SX. 8.8 MA 24X150MM |  | MATERIAIS DE OFICINA E USO GERAL | MATERAIS DE CUSTEIO | UND |  |  |  | 1.5
| 42731 | PARAFUSO SX. 8.8 MA 24MM |  | MATERIAIS DE OFICINA E USO GERAL | MATERAIS DE CUSTEIO | UND |  |  |  | 1.5
| 46723 | CAPS |  | MATERIAIS HIDRAULICOS | MATERAIS DE CUSTEIO | UND |  |  |  | 38
| 16998 | CAPS 20MM SOLDAVEL |  | MATERIAIS HIDRAULICOS | MATERAIS DE CUSTEIO | UND |  |  |  | 38
| 42790 | ABRACADEIRA COLAR PVC 85MM X 1/2 |  | MATERIAIS DE OFICINA E USO GERAL | MATERAIS DE CUSTEIO | UND |  |  |  | 38
| 16981 | CAPS 25MM SOLDAVEL |  | MATERIAIS HIDRAULICOS | MATERAIS DE CUSTEIO | UND |  |  |  | 38
| 42821 | COLAR DE CONTATO 200G |  | MATERIAIS DE OFICINA E USO GERAL | MATERAIS DE CUSTEIO | UND |  |  |  | 38
| 23892 | CAPS 60MM |  | MATERIAIS DE MANUTENÇÃO DE HIDROMETRO | MATERAIS DE CUSTEIO | UND |  |  |  | 38
| 42843 | PONTEIRA DE RETENCAO PARA ESGOTO 100MM |  | MATERIAIS DE OFICINA E USO GERAL | MATERAIS DE CUSTEIO | UND |  |  |  | 38
| 24325 | CAPS SOLDAVEL 20 MM |  | MATERIAIS HIDRAULICOS | MATERAIS DE CUSTEIO | UND |  |  |  | 38
| 106632 | DISCO DE DESBATE 7X1/4X7/8 |  | MATERIAIS DE OFICINA E USO GERAL | MATERAIS DE CUSTEIO | UND |  |  |  | 38
| 35441 | PARAFUSO SEXT. G.5 NC 3/4X2.1/2'' |  | MATERIAIS DE OFICINA E USO GERAL | MATERAIS DE CUSTEIO | UND |  |  |  | 1.5
| 144549 | ELETRODO FUND. OK 9258 3.25MM |  | MATERIAIS DE OFICINA E USO GERAL | MATERAIS DE CUSTEIO | UND |  |  |  | 38
| 22591 | CAPS SOLDAVEL 40MM |  | MATERIAIS HIDRAULICOS | MATERAIS DE CUSTEIO | UND |  |  |  | 38
| 94165 | CAPUCCINO |  | MATERIAIS DE COPA,COZINHA E LIMPEZA | MATERAIS DE CUSTEIO | UND |  |  |  | 38
| 145862 | BROCA AÇO RÁPIDO 9/32 |  | MATERIAIS DE OFICINA E USO GERAL | MATERAIS DE CUSTEIO | UND |  |  |  | 38
| 145856 | BROCA AÇO RÁPIDO 5/32 |  | MATERIAIS DE OFICINA E USO GERAL | MATERAIS DE CUSTEIO | UND |  |  |  | 38
| 145840 | BROCA AÇO RÁPIDO 15/32 |  | MATERIAIS DE OFICINA E USO GERAL | MATERAIS DE CUSTEIO | UND |  |  |  | 38
| 145833 | BROCA AÇO RÁPIDO 13/32 |  | MATERIAIS DE OFICINA E USO GERAL | MATERAIS DE CUSTEIO | UND |  |  |  | 38
| 93906 | BROCA AÇO RÁPIDO 7/64 |  | MATERIAIS DE OFICINA E USO GERAL | MATERAIS DE CUSTEIO | UND |  |  |  | 38
| 141931 | BROCA AÇO RÁPIDO 7/32 |  | MATERIAIS DE OFICINA E USO GERAL | MATERAIS DE CUSTEIO | UND |  |  |  | 38
| 93898 | BROCA AÇO RÁPIDO 5/64 |  | MATERIAIS DE OFICINA E USO GERAL | MATERAIS DE CUSTEIO | UND |  |  |  | 38
| 102351 | BROCA AÇO RÁPIDO 5/16 |  | MATERIAIS DE OFICINA E USO GERAL | MATERAIS DE CUSTEIO | UND |  |  |  | 38
| 102344 | BROCA AÇO RÁPIDO 3/8 |  | MATERIAIS DE OFICINA E USO GERAL | MATERAIS DE CUSTEIO | UND |  |  |  | 38
| 93881 | BROCA AÇO RÁPIDO 3/32 |  | MATERIAIS DE OFICINA E USO GERAL | MATERAIS DE CUSTEIO | UND |  |  |  | 38
| 93875 | BROCA AÇO RÁPIDO 1/8 |  | MATERIAIS DE OFICINA E USO GERAL | MATERAIS DE CUSTEIO | UND |  |  |  | 38
| 46999 | CAR 80 |  | LUBRIFICANTES | MATERAIS DE CUSTEIO | UND |  |  |  | 38
| 102373 | BROCA AÇO RÁPIDO 3/16 |  | MATERIAIS DE OFICINA E USO GERAL | MATERAIS DE CUSTEIO | UND |  |  |  | 38
| 104691 | PORCA SEXTAVADA 20MM |  | MATERIAIS DE OFICINA E USO GERAL | MATERAIS DE CUSTEIO | UND |  |  |  | 0.7
| 104685 | PARAFUSO SEXTAVADO AÇO 20/80MM |  | MATERIAIS DE OFICINA E USO GERAL | MATERAIS DE CUSTEIO | UND |  |  |  | 1.5
| 120773 | PARAFUSO ROSCA MÁQUINA PHILIPS CABEÇA PANELA 6X35 |  | MATERIAIS DE OFICINA E USO GERAL | MATERAIS DE CUSTEIO | UND |  |  |  | 18
| 145811 | ABRAÇADEIRA MS 67X75 20MM FITA FINA |  | MATERIAIS DE OFICINA E USO GERAL | MATERAIS DE CUSTEIO | UND |  |  |  | 38
| 43676 | CARBONATO DE AMONIO |  | MATERIAIS DE OFICINA E USO GERAL | MATERAIS DE CUSTEIO | UND |  |  |  | 38
| 144816 | PAPELÃO HIDRÁULICO VERDE 1,50X2,00M |  | MATERIAIS DE OFICINA E USO GERAL | MATERAIS DE CUSTEIO | UND |  |  |  | 35
| 5871 | CARBONO |  | MATERIAIS DE CONSTRUÇÃO CIVIL E PINTURA | MATERAIS DE CUSTEIO | UND |  |  |  | 38
| 26637 | CARBURADOR |  | MATERIAIS DE OFICINA E USO GERAL | MATERAIS DE CUSTEIO | UND |  |  |  | 38
| 77831 | CARBURETO DE CÁLCIO |  | MATERIAIS DE OFICINA E USO GERAL | MATERAIS DE CUSTEIO | UND |  |  |  | 38
| 34654 | BARRA ROSCADA 10MM |  | MATERIAIS DE OFICINA E USO GERAL | MATERAIS DE CUSTEIO | UND |  |  |  | 38
| 61674 | CARCACA |  | MATERIAIS HIDRAULICOS | MATERAIS DE CUSTEIO | UND |  |  |  | 38
| 68682 | BITS |  | MATERIAIS DE OFICINA E USO GERAL | MATERAIS DE CUSTEIO | UND |  |  |  | 38
| 66312 | REP SERVO EMB JG |  | MATERIAIS DE OFICINA E USO GERAL | MATERAIS DE CUSTEIO | UND |  |  |  | 38
| 66306 | PA SX AC M1,25 8.8 12X60 RP ET |  | MATERIAIS DE OFICINA E USO GERAL | MATERAIS DE CUSTEIO | UND |  |  |  | 38
| 66298 | PA FR AC BSW C/PO SX |  | MATERIAIS DE OFICINA E USO GERAL | MATERAIS DE CUSTEIO | KG |  |  |  | 8.9
| 53701 | CARCACA INDUSTRIAL |  | MATERIAIS HIDRAULICOS | MATERAIS DE CUSTEIO | UND |  |  |  | 38
| 118546 | PARAFUSO DE AÇO 5/8X4 RF |  | MATERIAIS DE OFICINA E USO GERAL | MATERAIS DE CUSTEIO | UND |  |  |  | 1.5
| 42895 | MOTOBOMBA AUTOASPIRANTE MBAS-50NX 1/2CV |  | MATERIAIS DE OFICINA E USO GERAL | MATERAIS DE CUSTEIO | UND |  |  |  | 3500
| 30969 | CARIMBO AUTOMATICO |  | MATERIAIS DE OFICINA E USO GERAL | MATERAIS DE CUSTEIO | UND |  |  |  | 38
| 113550 | PORCA 3/4 INOX |  | MATERIAIS DE OFICINA E USO GERAL | MATERAIS DE CUSTEIO | UND |  |  |  | 0.7
| 104047 | ARRUELA LISA POLIDA 5/8 |  | MATERIAIS DE OFICINA E USO GERAL | MATERAIS DE CUSTEIO | KG |  |  |  | 0.4
| 98690 | PARAFUSO ALLEN S/ CABO 16X30 |  | MATERIAIS DE OFICINA E USO GERAL | MATERAIS DE CUSTEIO | UND |  |  |  | 45
| 133481 | PARAFUSO SEXTAVADO ZB R I 3/8X2.1/2 |  | MATERIAIS DE OFICINA E USO GERAL | MATERAIS DE CUSTEIO | UND |  |  |  | 1.5
| 22912 | CARIMBOS |  | MATERIAIS DE OFICINA E USO GERAL | MATERAIS DE CUSTEIO | UND |  |  |  | 38
| 132747 | PARAFUSO SEXTAVADO ZB 3/4X4 |  | MATERIAIS DE OFICINA E USO GERAL | MATERAIS DE CUSTEIO | UND |  |  |  | 1.5
| 46166 | CARNE |  | MATERIAIS PARA EVENTO | MATERAIS DE CUSTEIO | UND |  |  |  | 38
| 132003 | RETENTOR 01049-BRE SABO |  | MATERIAIS DE OFICINA E USO GERAL | MATERAIS DE CUSTEIO | UND |  |  |  | 38
| 82430 | ACETILENO 1KG IND GAS ONU 1001 |  | MATERIAIS DE OFICINA E USO GERAL | MATERAIS DE CUSTEIO | KG |  |  |  | 8.9
| 41358 | CARREGADOR |  | MATERIAIS ELÉTRICOS | MATERAIS DE CUSTEIO | UND |  |  |  | 38
| 77126 | CARREGADOR DE PILHA |  | MATERIAIS ELÉTRICOS | MATERAIS DE CUSTEIO | UND |  |  |  | 38
| 78611 | CARREGADOR PORTÁTIL |  | MATERIAIS DE INFORMÁTICA | MATERAIS DE CUSTEIO | KG |  |  |  | 8.9
| 56740 | CARRETEL |  | MATERIAIS HIDRAULICOS | MATERAIS DE CUSTEIO | UND |  |  |  | 38
| 114117 | CARRETEL CABO FLEXISIL 750V 1,50 PRETO |  | MATERIAIS DE OFICINA E USO GERAL | MATERAIS DE CUSTEIO | UND |  |  |  | 45
| 100061 | ROLAMENTO SKF 6314 ZZ C3 |  | MATERIAIS DE OFICINA E USO GERAL | MATERAIS DE CUSTEIO | UND |  |  |  | 38
| 111580 | CARRETEL CABO FLEXÍVEL 750V 6 VERMELHO |  | MATERIAIS DE OFICINA E USO GERAL | MATERAIS DE CUSTEIO | UND |  |  |  | 45
| 135540 | RESINA POLIESTER P/FIBRA DE VIDRO CARPLAST |  | MATERIAIS DE OFICINA E USO GERAL | MATERAIS DE CUSTEIO | KG |  |  |  | 8.9
| 37010 | KIT CINTA AMARRACAO DE CARGAS CG 5059 |  | MATERIAIS DE OFICINA E USO GERAL | MATERAIS DE CUSTEIO | UND |  |  |  | 38
| 16426 | CARRETEL DE NYLON |  | MATERIAIS HIDRAULICOS | MATERAIS DE CUSTEIO | UND |  |  |  | 38
| 106490 | CARRETEL DE NYLON ROÇADEIRA |  | MATERIAIS DE OFICINA E USO GERAL | MATERAIS DE CUSTEIO | UND |  |  |  | 38
| 128556 | CARRETEL POLIMATIC MANUAL |  | MATERIAIS DE OFICINA E USO GERAL | MATERAIS DE CUSTEIO | KG |  |  |  | 8.9
| 116091 | CARRINHO DE MÃO 50L COM PNEU |  | MATERIAIS DE CONSTRUÇÃO CIVIL E PINTURA | MATERAIS DE CUSTEIO | L |  |  |  | 12.5
| 65494 | ARRUELA PR M P 3/8 |  | MATERIAIS DE OFICINA E USO GERAL | MATERAIS DE CUSTEIO | UND |  |  |  | 0.4
| 31176 | ARRUELA PR. INX. 5/8'' |  | MATERIAIS DE OFICINA E USO GERAL | MATERAIS DE CUSTEIO | UND |  |  |  | 0.4
| 67375 | BCA AR |  | MATERIAIS DE OFICINA E USO GERAL | MATERAIS DE CUSTEIO | UND |  |  |  | 38
| 125180 | PARAFUSO SEXTAVADO 1010 ZN/POL NC 5/16X3 |  | MATERIAIS DE OFICINA E USO GERAL | MATERAIS DE CUSTEIO | UND |  |  |  | 1.5
| 92083 | DISCO FLAP VOX |  | MATERIAIS DE OFICINA E USO GERAL | MATERAIS DE CUSTEIO | UND |  |  |  | 38
| 67381 | VELUMOIDE 0,4MM |  | MATERIAIS DE OFICINA E USO GERAL | MATERAIS DE CUSTEIO | UND |  |  |  | 38
| 69351 | CARRITEL |  | MATERIAIS DE OFICINA E USO GERAL | MATERAIS DE CUSTEIO | UND |  |  |  | 38
| 27884 | TUBO DE FITA DE ALTA G |  | MATERIAIS DE OFICINA E USO GERAL | MATERAIS DE CUSTEIO | UND |  |  |  | 380
| 40561 | TUBO DE FITA DE BAIXA TENSAO |  | MATERIAIS DE OFICINA E USO GERAL | MATERAIS DE CUSTEIO | UND |  |  |  | 380
| 39574 | CARRO DE MAO |  | MATERIAIS HIDRAULICOS | MATERAIS DE CUSTEIO | UND |  |  |  | 38
| 43038 | PARAFUSO SEXT. 5/16 |  | MATERIAIS DE OFICINA E USO GERAL | MATERAIS DE CUSTEIO | UND |  |  |  | 1.5
| 98884 | ARRUELA ZN POL 9/16 |  | MATERIAIS DE OFICINA E USO GERAL | MATERAIS DE CUSTEIO | KG |  |  |  | 0.4
| 117890 | ARRUELA LISA ZN POLIDA 3/8 |  | MATERIAIS DE OFICINA E USO GERAL | MATERAIS DE CUSTEIO | KG |  |  |  | 0.4
| 143691 | PARAFUSO 10X60 |  | MATERIAIS DE OFICINA E USO GERAL | MATERAIS DE CUSTEIO | UND |  |  |  | 1.5
| 58494 | CARTAO |  | MATERIAIS DE EXPEDIENTE E DESENHO | MATERAIS DE CUSTEIO | UND |  |  |  | 38
| 41460 | CARTAO DE MEMORIA |  | MATERIAIS DE OFICINA E USO GERAL | MATERAIS DE CUSTEIO | UND |  |  |  | 38
| 22013 | CARTEIRA DE COURO |  | MATERIAIS PARA EVENTO | MATERAIS DE CUSTEIO | UND |  |  |  | 38
| 145566 | KIT RETENTOR CS50 ECONOMY |  | MATERIAIS DE OFICINA E USO GERAL | MATERAIS DE CUSTEIO | UND |  |  |  | 38
| 45333 | CARTUCHO |  | MATERIAIS DE OFICINA E USO GERAL | MATERAIS DE CUSTEIO | UND |  |  |  | 38
| 96069 | ROLAMENTO SKF 6216-Z/C3 80X140X26 |  | MATERIAIS DE OFICINA E USO GERAL | MATERAIS DE CUSTEIO | UND |  |  |  | 38
| 145017 | CORREIA B-51 |  | MATERIAIS DE OFICINA E USO GERAL | MATERAIS DE CUSTEIO | UND |  |  |  | 38
| 41051 | ARRUELA LISA 12 MM |  | MATERIAIS DE OFICINA E USO GERAL | MATERAIS DE CUSTEIO | UND |  |  |  | 0.4
| 100227 | PORCA SEXTAVADA 12MM |  | MATERIAIS DE OFICINA E USO GERAL | MATERAIS DE CUSTEIO | UND |  |  |  | 0.7
| 145001 | ARRUELA LISA 14 MM |  | MATERIAIS DE OFICINA E USO GERAL | MATERAIS DE CUSTEIO | UND |  |  |  | 0.4
| 113715 | PORCA SEXTAVADA 14MM |  | MATERIAIS DE OFICINA E USO GERAL | MATERAIS DE CUSTEIO | UND |  |  |  | 0.7
| 130151 | PARAFUSO MA SEXT AÇO 8.8 10X80MM |  | MATERIAIS DE OFICINA E USO GERAL | MATERAIS DE CUSTEIO | UND |  |  |  | 1.5
| 98803 | PARAFUSO SEXTAVADO GR 8 8X60 |  | MATERIAIS DE OFICINA E USO GERAL | MATERAIS DE CUSTEIO | UND |  |  |  | 1.5
| 132351 | PARAFUSO 10X50 |  | MATERIAIS DE OFICINA E USO GERAL | MATERAIS DE CUSTEIO | UND |  |  |  | 1.5
| 31472 | CARTUCHO 122 |  | MATERIAIS DE EXPEDIENTE E DESENHO | MATERAIS DE CUSTEIO | UND |  |  |  | 38
| 18916 | PORCA 6MM |  | MATERIAIS DE OFICINA E USO GERAL | MATERAIS DE CUSTEIO | UND |  |  |  | 0.7
| 31644 | CARTUCHO 60 PRETO XL |  | MATERIAIS DE EXPEDIENTE E DESENHO | MATERAIS DE CUSTEIO | UND |  |  |  | 38
| 10174 | CARTUCHO DE TINTA 122XL COLOR |  | MATERIAIS DE OFICINA E USO GERAL | MATERAIS DE CUSTEIO | UND |  |  |  | 38
| 10211 | CARTUCHO DE TINTA 60XL COLOR |  | MATERIAIS DE EXPEDIENTE E DESENHO | MATERAIS DE CUSTEIO | UND |  |  |  | 38
| 98269 | CORDA DE SEDA TRAÇADA 12MM |  | MATERIAIS DE OFICINA E USO GERAL | MATERAIS DE CUSTEIO | UND |  |  |  | 38
| 10228 | CARTUCHO DE TINTA 60XL PRETO |  | MATERIAIS DE EXPEDIENTE E DESENHO | MATERAIS DE CUSTEIO | UND |  |  |  | 38
| 10151 | CARTUCHO DE TINTA 662XL COLOR |  | MATERIAIS DE EXPEDIENTE E DESENHO | MATERAIS DE CUSTEIO | UND |  |  |  | 38
| 10168 | CARTUCHO DE TINTA 662XL PRETO |  | MATERIAIS DE OFICINA E USO GERAL | MATERAIS DE CUSTEIO | UND |  |  |  | 38
| 12291 | CARTUCHO DE TINTA 950XL PRETO |  | MATERIAIS DE EXPEDIENTE E DESENHO | MATERAIS DE CUSTEIO | UND |  |  |  | 38
| 24711 | CARTUCHO DE TINTA HP 60 COLOR 5ML |  | MATERIAIS DE EXPEDIENTE E DESENHO | MATERAIS DE CUSTEIO | UND |  |  |  | 38
| 24696 | CARTUCHO DE TINTA HP 60 PRETO 5ML |  | MATERIAIS DE EXPEDIENTE E DESENHO | MATERAIS DE CUSTEIO | UND |  |  |  | 38
| 119534 | CARTUCHO DE TONER COMPATÍVEL CE285A |  | MATERIAIS DE EXPEDIENTE E DESENHO | MATERAIS DE CUSTEIO | UND |  |  |  | 38
| 76859 | CORDOALHA CHATA |  | MATERIAIS DE OFICINA E USO GERAL | MATERAIS DE CUSTEIO | UND |  |  |  | 38
| 119528 | CARTUCHO DE TONER COMPATÍVEL HPW11 |  | MATERIAIS DE EXPEDIENTE E DESENHO | MATERAIS DE CUSTEIO | UND |  |  |  | 38
| 102871 | ROLAMENTO 6312 ZZC3 NSK |  | MATERIAIS DE OFICINA E USO GERAL | MATERAIS DE CUSTEIO | UND |  |  |  | 38
| 38422 | CARTUCHO DE TONER HP |  | MATERIAIS DE EXPEDIENTE E DESENHO | MATERAIS DE CUSTEIO | UND |  |  |  | 25.13
| 107621 | ROLAMENTO 6202 ZZ |  | MATERIAIS DE OFICINA E USO GERAL | MATERAIS DE CUSTEIO | UND |  |  |  | 38
| 116429 | ROLAMENTO 6204ZZ |  | MATERIAIS DE OFICINA E USO GERAL | MATERAIS DE CUSTEIO | UND |  |  |  | 38
| 103250 | PARAFUSO SEXTAVADO 8.8MA 20X80 MM |  | MATERIAIS DE OFICINA E USO GERAL | MATERAIS DE CUSTEIO | UND |  |  |  | 1.5
| 19465 | ROLAMENTO SKF 6312-2Z/C3 60X130X31 |  | MATERIAIS DE OFICINA E USO GERAL | MATERAIS DE CUSTEIO | UND |  |  |  | 38
| 48018 | PARAFUSO 1/4 X 1/2 FERRO |  | MATERIAIS DE OFICINA E USO GERAL | MATERAIS DE CUSTEIO | UND |  |  |  | 1.5
| 56578 | CARTUCHO HP |  | MATERIAIS DE OFICINA E USO GERAL | MATERAIS DE CUSTEIO | UND |  |  |  | 38
| 128674 | ESCOVA DE AÇO CARBOGRAFITE TRANÇADA 4,1/2X1/2X7/8 |  | MATERIAIS DE OFICINA E USO GERAL | MATERAIS DE CUSTEIO | UND |  |  |  | 38
| 9461 | CARTUCHO HP 122 COLORIDO |  | MATERIAIS DE EXPEDIENTE E DESENHO | MATERAIS DE CUSTEIO | UND |  |  |  | 38
| 35464 | PORCA SEXT. A-325 NC 3/4''2H 3/4 2H |  | MATERIAIS DE OFICINA E USO GERAL | MATERAIS DE CUSTEIO | UND |  |  |  | 0.7
| 5285 | CARTUCHO HP 122 PRETO |  | MATERIAIS DE EXPEDIENTE E DESENHO | MATERAIS DE CUSTEIO | UND |  |  |  | 38
| 39692 | CARTUCHO HP 60 COLORIDO |  | MATERIAIS DE EXPEDIENTE E DESENHO | MATERAIS DE CUSTEIO | UND |  |  |  | 38
| 48478 | GS-E |  | MATERIAIS DE OFICINA E USO GERAL | MATERAIS DE CUSTEIO | UND |  |  |  | 38
| 39686 | CARTUCHO HP 60 PRETO |  | MATERIAIS DE EXPEDIENTE E DESENHO | MATERAIS DE CUSTEIO | UND |  |  |  | 38
| 5240 | CARTUCHO HP 60A PRETO XL |  | MATERIAIS DE EXPEDIENTE E DESENHO | MATERAIS DE CUSTEIO | UND |  |  |  | 38
| 5233 | CARTUCHO HP 60A COLORIDO XL |  | MATERIAIS DE EXPEDIENTE E DESENHO | MATERAIS DE CUSTEIO | UND |  |  |  | 38
| 141769 | PARAFUSO ALLEN CABEÇA CILINDRICA 12.9X5X20MM DIN 912 |  | MATERIAIS DE OFICINA E USO GERAL | MATERAIS DE CUSTEIO | UND |  |  |  | 1.5
| 144762 | DISCO P/1548 (FLANGE EXTERNO P/SERRA MÁRMORE) |  | MATERIAIS DE OFICINA E USO GERAL | MATERAIS DE CUSTEIO | UND |  |  |  | 38
| 144756 | DISCO DE APOIO P/DISCO DE SERRA |  | MATERIAIS DE OFICINA E USO GERAL | MATERAIS DE CUSTEIO | UND |  |  |  | 38
| 144740 | ROLAMENTO 629 P/REPOSIÇÃO |  | MATERIAIS DE OFICINA E USO GERAL | MATERAIS DE CUSTEIO | UND |  |  |  | 38
| 144733 | ROLAMENTO 607 P/REPOSIÇÃO |  | MATERIAIS DE OFICINA E USO GERAL | MATERAIS DE CUSTEIO | UND |  |  |  | 38
| 31236 | CARTUCHO HP 662XL COLOR |  | MATERIAIS DE OFICINA E USO GERAL | MATERAIS DE CUSTEIO | UND |  |  |  | 38
| 111120 | ESPIRAL ORGANIZADOR P FIO 3/4 PTO 57499/052 |  | MATERIAIS DE OFICINA E USO GERAL | MATERAIS DE CUSTEIO | UND |  |  |  | 38
| 144727 | CABO PP COM PLUG INJETADO F000609057 |  | MATERIAIS DE OFICINA E USO GERAL | MATERAIS DE CUSTEIO | UND |  |  |  | 45
| 144779 | LIXA METAL FERRO GR120 K 246 |  | MATERIAIS DE OFICINA E USO GERAL | MATERAIS DE CUSTEIO | UND |  |  |  | 38
| 120738 | ESCOVA COPO 3 TORCIDA |  | MATERIAIS DE OFICINA E USO GERAL | MATERAIS DE CUSTEIO | KG |  |  |  | 8.9
| 120709 | DISCO FLAP R-822 GR40 4.1/2X22,23MM |  | MATERIAIS DE OFICINA E USO GERAL | MATERAIS DE CUSTEIO | UND |  |  |  | 38
| 100753 | LIXA METAL FERRO GR220 K 246 |  | MATERIAIS DE OFICINA E USO GERAL | MATERAIS DE CUSTEIO | UND |  |  |  | 38
| 122915 | PORCA SEXTAVADA 16MM |  | MATERIAIS DE OFICINA E USO GERAL | MATERAIS DE CUSTEIO | UND |  |  |  | 0.7
| 41105 | ARRUELA LISA 16 MM |  | MATERIAIS DE OFICINA E USO GERAL | MATERAIS DE CUSTEIO | UND |  |  |  | 0.4
| 136685 | PARAFUSO SEXTAVADO BICROM M16X80 |  | MATERIAIS DE OFICINA E USO GERAL | MATERAIS DE CUSTEIO | UND |  |  |  | 1.5
| 135415 | CORREIA A68 |  | MATERIAIS DE OFICINA E USO GERAL | MATERAIS DE CUSTEIO | UND |  |  |  | 38
| 17288 | CARTUCHO HP 662XL PRETO |  | MATERIAIS DE OFICINA E USO GERAL | MATERAIS DE CUSTEIO | UND |  |  |  | 38
| 34588 | PARAFUSO SEXT. ACO 1/2 X 1'1/2 |  | MATERIAIS DE OFICINA E USO GERAL | MATERAIS DE CUSTEIO | UND |  |  |  | 1.5
| 115690 | CABO DE AÇO 5/16 |  | MATERIAIS DE OFICINA E USO GERAL | MATERAIS DE CUSTEIO | UND |  |  |  | 45
| 129656 | ROLAMENTO DE ESFERA 6306 - ZZ C3 FAG |  | MATERIAIS DE OFICINA E USO GERAL | MATERAIS DE CUSTEIO | UND |  |  |  | 38
| 34074 | CARTUCHO HP 664XL COLOR |  | MATERIAIS DE EXPEDIENTE E DESENHO | MATERAIS DE CUSTEIO | UND |  |  |  | 38
| 22533 | PARAFUSO SEXT. 3/8X1-1/2 |  | MATERIAIS DE OFICINA E USO GERAL | MATERAIS DE CUSTEIO | UND |  |  |  | 1.5
| 116464 | PARAFUSO 3/8 COM PORCA |  | MATERIAIS DE OFICINA E USO GERAL | MATERAIS DE CUSTEIO | KG |  |  |  | 1.5
| 34068 | CARTUCHO HP 664XL PRETO |  | MATERIAIS DE EXPEDIENTE E DESENHO | MATERAIS DE CUSTEIO | UND |  |  |  | 38
| 98105 | PARAFUSO 12X40 |  | MATERIAIS DE OFICINA E USO GERAL | MATERAIS DE CUSTEIO | UND |  |  |  | 1.5
| 109375 | PARAFUSO 12X50 |  | MATERIAIS DE OFICINA E USO GERAL | MATERAIS DE CUSTEIO | UND |  |  |  | 1.5
| 134775 | COLA JUNTA MOTOR DISEL |  | MATERIAIS DE OFICINA E USO GERAL | MATERAIS DE CUSTEIO | UND |  |  |  | 4200
| 29819 | PARAFUSO SEXT ACO 9/16X2'1/4 |  | MATERIAIS DE OFICINA E USO GERAL | MATERAIS DE CUSTEIO | UND |  |  |  | 1.5
| 125441 | PARAFUSO SEXTAVADO GR5 1/2X3 |  | MATERIAIS DE OFICINA E USO GERAL | MATERAIS DE CUSTEIO | UND |  |  |  | 1.5
| 136886 | PARAFUSO 5X8 |  | MATERIAIS DE OFICINA E USO GERAL | MATERAIS DE CUSTEIO | UND |  |  |  | 1.5
| 143700 | PARAFUSO 8X40 |  | MATERIAIS DE OFICINA E USO GERAL | MATERAIS DE CUSTEIO | UND |  |  |  | 1.5
| 10145 | CARTUCHO HP CN690AL(675COLOR) |  | MATERIAIS DE INFORMÁTICA | MATERAIS DE CUSTEIO | UND |  |  |  | 38
| 115944 | PARAFUSO DE AÇO 1/2X2 RG |  | MATERIAIS DE OFICINA E USO GERAL | MATERAIS DE CUSTEIO | UND |  |  |  | 1.5
| 130116 | PARAFUSO MA SEXT AÇO 8.8 18X90MM |  | MATERIAIS DE OFICINA E USO GERAL | MATERAIS DE CUSTEIO | UND |  |  |  | 1.5
| 130139 | PARAFUSO MA SEXT AÇO 8.8 16X45MM |  | MATERIAIS DE OFICINA E USO GERAL | MATERAIS DE CUSTEIO | UND |  |  |  | 1.5
| 19962 | PARAFUSO SX A -1010 ZN 5/8X2 |  | MATERIAIS DE OFICINA E USO GERAL | MATERAIS DE CUSTEIO | UND |  |  |  | 1.5
| 39931 | PARAFUSO SEXTAVADO 3/8 X 1 MM |  | MATERIAIS DE OFICINA E USO GERAL | MATERAIS DE CUSTEIO | UND |  |  |  | 1.5
| 34973 | PARAFUSO SEXT.DE ACO 10X40 MM |  | MATERIAIS DE OFICINA E USO GERAL | MATERAIS DE CUSTEIO | UND |  |  |  | 1.5
| 10139 | CARTUCHO HP CN691AL(675COLOR) |  | MATERIAIS DE EXPEDIENTE E DESENHO | MATERAIS DE CUSTEIO | UND |  |  |  | 38
| 121844 | PARAFUSO 10X40 |  | MATERIAIS DE OFICINA E USO GERAL | MATERAIS DE CUSTEIO | UND |  |  |  | 1.5
| 117682 | BARRA QUADRADA 3/8 |  | MATERIAIS DE OFICINA E USO GERAL | MATERAIS DE CUSTEIO | UND |  |  |  | 38
| 45110 | CARTUCHO HP COLLOR |  | MATERIAIS DE EXPEDIENTE E DESENHO | MATERAIS DE CUSTEIO | UND |  |  |  | 38
| 18106 | CARTUCHO HP COLORIDO 662 XL |  | MATERIAIS DE OFICINA E USO GERAL | MATERAIS DE CUSTEIO | UND |  |  |  | 38
| 144555 | PORCA CASTELO 24MM |  | MATERIAIS DE OFICINA E USO GERAL | MATERAIS DE CUSTEIO | UND |  |  |  | 0.7
| 116033 | PARAFUSO ALLEN 12X30 |  | MATERIAIS DE OFICINA E USO GERAL | MATERAIS DE CUSTEIO | UND |  |  |  | 1.5
| 97331 | PARAFUSO CILINDRO SEXTAVADO INT ET 12.9 DIN 912 12X80MM |  | MATERIAIS DE OFICINA E USO GERAL | MATERAIS DE CUSTEIO | UND |  |  |  | 1.5
| 5204 | CARTUCHO HP REF - 6625 |  | MATERIAIS DE EXPEDIENTE E DESENHO | MATERAIS DE CUSTEIO | UND |  |  |  | 38
| 39835 | BROCA DE ACO RAPIDO 12MM |  | MATERIAIS DE OFICINA E USO GERAL | MATERAIS DE CUSTEIO | UND |  |  |  | 38
| 76316 | KIT PARAFUSO E PORCA TIPO GAIOLA M5 |  | MATERIAIS DE OFICINA E USO GERAL | MATERAIS DE CUSTEIO | KG |  |  |  | 1.5
| 12813 | CARTUCHO HP REF - 951XL CYAN |  | MATERIAIS DE EXPEDIENTE E DESENHO | MATERAIS DE CUSTEIO | UND |  |  |  | 38
| 12820 | CARTUCHO HP REF - 951XL MAGENTA |  | MATERIAIS DE EXPEDIENTE E DESENHO | MATERAIS DE CUSTEIO | UND |  |  |  | 38
| 144591 | FLANGE LISA RF A-036 DIN 1092 PN10 3" |  | MATERIAIS DE OFICINA E USO GERAL | MATERAIS DE CUSTEIO | UND |  |  |  | 38
| 67441 | CLITS |  | MATERIAIS DE OFICINA E USO GERAL | MATERAIS DE CUSTEIO | UND |  |  |  | 38
| 13191 | CARTUCHO HP REF.690AL BLACK |  | MATERIAIS DE EXPEDIENTE E DESENHO | MATERAIS DE CUSTEIO | UND |  |  |  | 38
| 16551 | CARTUCHO HP REF.933 YELLOW |  | MATERIAIS DE EXPEDIENTE E DESENHO | MATERAIS DE CUSTEIO | UND |  |  |  | 38
| 25231 | CARTUCHO TONER BROTHER |  | MATERIAIS DE EXPEDIENTE E DESENHO | MATERAIS DE CUSTEIO | UND |  |  |  | 38
| 38481 | CARTUCHO TONER HP |  | MATERIAIS DE EXPEDIENTE E DESENHO | MATERAIS DE CUSTEIO | UND |  |  |  | 38
| 113402 | CARTUCHO TONER HP CE 28A/35A/36A/78A |  | MATERIAIS DE EXPEDIENTE E DESENHO | MATERAIS DE CUSTEIO | UND |  |  |  | 38
| 75446 | CASE PARA HD EXTERNO |  | MATERIAIS DE INFORMÁTICA | MATERAIS DE CUSTEIO | UND |  |  |  | 38
| 83598 | CASTANHAS |  | MATERIAIS DE COPA,COZINHA E LIMPEZA | MATERAIS DE CUSTEIO | UND |  |  |  | 38
| 59275 | CATALIZADOR |  | MATERIAIS DE OFICINA E USO GERAL | MATERAIS DE CUSTEIO | UND |  |  |  | 38
| 20327 | PORCA SX. 1010 ZN. NC 1/2X13F |  | MATERIAIS DE OFICINA E USO GERAL | MATERAIS DE CUSTEIO | UND |  |  |  | 0.7
| 40318 | CATRACA |  | MATERIAIS DE OFICINA E USO GERAL | MATERAIS DE CUSTEIO | UND |  |  |  | 38
| 51747 | VALVULA PEDAL MODERNA |  | MATERIAIS DE OFICINA E USO GERAL | MATERAIS DE CUSTEIO | UND |  |  |  | 850
| 27915 | CAVADEIRA |  | MATERIAIS HIDRAULICOS | MATERAIS DE CUSTEIO | UND |  |  |  | 38
| 67501 | TARUGO |  | MATERIAIS DE OFICINA E USO GERAL | MATERAIS DE CUSTEIO | UND |  |  |  | 38
| 117759 | ROLAMENTO TIMKEN 6312 2RSC3 |  | MATERIAIS DE OFICINA E USO GERAL | MATERAIS DE CUSTEIO | UND |  |  |  | 38
| 118782 | PORCA SEXTAVADA 8.8 NC 5/8 |  | MATERIAIS DE OFICINA E USO GERAL | MATERAIS DE CUSTEIO | UND |  |  |  | 0.7
| 68771 | CAVALETE |  | MATERIAIS DE OFICINA E USO GERAL | MATERAIS DE CUSTEIO | UND |  |  |  | 38
| 5530 | CD - R |  | MATERIAIS DE EXPEDIENTE E DESENHO | MATERAIS DE CUSTEIO | UND |  |  |  | 38
| 67487 | APOIO |  | MATERIAIS DE OFICINA E USO GERAL | MATERAIS DE CUSTEIO | UND |  |  |  | 38
| 5546 | CD-RW |  | MATERIAIS DE EXPEDIENTE E DESENHO | MATERAIS DE CUSTEIO | UND |  |  |  | 38
| 24118 | CEBOLA KG |  | LANCHES E REFEIÇÕES | MATERAIS DE CUSTEIO | UND |  |  |  | 38
| 115016 | ABRAÇADEIRA ROSCA SEM FIM 19-25 3/4 9MM |  | MATERIAIS DE OFICINA E USO GERAL | MATERAIS DE CUSTEIO | UND |  |  |  | 38
| 52882 | CENTRO |  | MATERIAIS HIDRAULICOS | MATERAIS DE CUSTEIO | UND |  |  |  | 38
| 133698 | ABRACADEIRA EM NYLON 500MMX7.6MM |  | MATERIAIS DE OFICINA E USO GERAL | MATERAIS DE CUSTEIO | UND |  |  |  | 38
| 97382 | CENTRO ELÁSTICO (PNEU) AP 70 |  | MATERIAIS HIDRAULICOS | MATERAIS DE CUSTEIO | UND |  |  |  | 38
| 58525 | OLHAL |  | MATERIAIS DE OFICINA E USO GERAL | MATERAIS DE CUSTEIO | UND |  |  |  | 38
| 137800 | REPARO RESTAURA TUDO |  | MATERIAIS DE OFICINA E USO GERAL | MATERAIS DE CUSTEIO | UND |  |  |  | 38
| 18879 | PARAFUSOS 8X30 |  | MATERIAIS DE OFICINA E USO GERAL | MATERAIS DE CUSTEIO | UND |  |  |  | 1.5
| 67518 | PAINEL CELULAR |  | MATERIAIS DE OFICINA E USO GERAL | MATERAIS DE CUSTEIO | UND |  |  |  | 38
| 136975 | PARAFUSO 18X80 |  | MATERIAIS DE OFICINA E USO GERAL | MATERAIS DE CUSTEIO | UND |  |  |  | 1.5
| 142881 | PARAFUSO 3/4X3 |  | MATERIAIS DE OFICINA E USO GERAL | MATERAIS DE CUSTEIO | UND |  |  |  | 1.5
| 124370 | PARAFUSO ROSCA SOBERBA SEXTAVADO S-10 1/4X40 |  | MATERIAIS DE OFICINA E USO GERAL | MATERAIS DE CUSTEIO | UND |  |  |  | 1.5
| 140089 | PARAFUSO MADEIRA 4,8X40 E BUCHA C/ANEL S-8 |  | MATERIAIS DE OFICINA E USO GERAL | MATERAIS DE CUSTEIO | UND |  |  |  | 18
| 128639 | CENTRO ELÁSTICO (PNEU) GA-50 |  | MATERIAL DE REPARO DE BOMBAS | MATERAIS DE CUSTEIO | UND |  |  |  | 38
| 98424 | REBITE ALUMINIO 4,0X10 MM (100PC) |  | MATERIAIS DE OFICINA E USO GERAL | MATERAIS DE CUSTEIO | UND |  |  |  | 38
| 107896 | PARAFUSO COM BUCHA S-6 PHS 3,5X30 |  | MATERIAIS DE OFICINA E USO GERAL | MATERAIS DE CUSTEIO | UND |  |  |  | 1.5
| 107880 | PARAFUSO COM BUCHA S-8 PHS 4,5X45 |  | MATERIAIS DE OFICINA E USO GERAL | MATERAIS DE CUSTEIO | UND |  |  |  | 1.5
| 144071 | PERFIL "U" 75X40X2MM |  | MATERIAIS DE OFICINA E USO GERAL | MATERAIS DE CUSTEIO | UND |  |  |  | 38
| 91468 | PARAFUSO FIX3.5X40MM |  | MATERIAIS DE OFICINA E USO GERAL | MATERAIS DE CUSTEIO | UND |  |  |  | 1.5
| 144064 | REBITE ALUMÍNIO 6,2 X 25MM |  | MATERIAIS DE OFICINA E USO GERAL | MATERAIS DE CUSTEIO | UND |  |  |  | 38
| 144041 | LONA POLIETILENO LARANJA 5X3M |  | MATERIAIS DE OFICINA E USO GERAL | MATERAIS DE CUSTEIO | KG |  |  |  | 8.9
| 144035 | LONA POLIETILENO AZUL 6X4M |  | MATERIAIS DE OFICINA E USO GERAL | MATERAIS DE CUSTEIO | KG |  |  |  | 8.9
| 24680 | CERA LIQUIDA |  | MATERIAIS ELÉTRICOS | MATERAIS DE CUSTEIO | UND |  |  |  | 38
| 144029 | DOBRADIÇA 2.1/2X3.1/2 |  | MATERIAIS DE OFICINA E USO GERAL | MATERAIS DE CUSTEIO | UND |  |  |  | 38
| 145253 | CEREJA MARRASQUINO TOZZI 210G |  | MATERIAIS PARA EVENTO | MATERAIS DE CUSTEIO | UND |  |  |  | 38
| 96106 | ROLAMENTO TIMKEN |  | MATERIAIS DE OFICINA E USO GERAL | MATERAIS DE CUSTEIO | UND |  |  |  | 38
| 74056 | CESTA |  | MATERIAIS DE OFICINA E USO GERAL | MATERAIS DE CUSTEIO | UND |  |  |  | 38
| 144101 | PARAFUSO BICROMATIZADO 6.0X60 |  | MATERIAIS DE OFICINA E USO GERAL | MATERAIS DE CUSTEIO | UND |  |  |  | 1.5
| 145402 | CESTA KRAFT PERSONALIZADA EMPÓRIO FRIBAL 22X28X13CM |  | MATERIAIS PARA EVENTO | MATERAIS DE CUSTEIO | UND |  |  |  | 38
| 143946 | BUCHA COM ANEL 10MM |  | MATERIAIS DE OFICINA E USO GERAL | MATERAIS DE CUSTEIO | UND |  |  |  | 18
| 145260 | CESTA NATALINA TRADIÇÃO (EMBALAGEM) |  | MATERIAIS PARA EVENTO | MATERAIS DE CUSTEIO | UND |  |  |  | 38
| 45244 | CESTO P/ LIXO |  | MATERIAIS DE CONSTRUÇÃO CIVIL E PINTURA | MATERAIS DE CUSTEIO | UND |  |  |  | 38
| 113856 | PARAFUSO SEXTAVADO ZB 1/2X1.1/2 |  | MATERIAIS DE OFICINA E USO GERAL | MATERAIS DE CUSTEIO | UND |  |  |  | 1.5
| 126936 | PARAFUSO SEXTADVADO INX NC 5/8X3.1/4" |  | MATERIAIS DE OFICINA E USO GERAL | MATERAIS DE CUSTEIO | UND |  |  |  | 1.5
| 130978 | ARRUELA LISA 3/16 |  | MATERIAIS DE OFICINA E USO GERAL | MATERAIS DE CUSTEIO | UND |  |  |  | 0.4
| 74079 | CHÁ |  | MATERIAIS DE COPA,COZINHA E LIMPEZA | MATERAIS DE CUSTEIO | UND |  |  |  | 38
| 102670 | PREGO 15X15 11/4X13 |  | MATERIAIS DE OFICINA E USO GERAL | MATERAIS DE CUSTEIO | UND |  |  |  | 38
| 143917 | TRENA EMBORRACHADA 3X19MM |  | MATERIAIS DE OFICINA E USO GERAL | MATERAIS DE CUSTEIO | UND |  |  |  | 38
| 143901 | TELA PAINEL DE FERRO MED.: 2,45X6M |  | MATERIAIS DE OFICINA E USO GERAL | MATERAIS DE CUSTEIO | UND |  |  |  | 38
| 122341 | ABRAÇADEIRA ROSCA S/ FIM 13 A 19MM |  | MATERIAIS DE OFICINA E USO GERAL | MATERAIS DE CUSTEIO | UND |  |  |  | 38
| 122371 | ABRAÇADEIRA NYLON 4,8MM X 380MM |  | MATERIAIS DE OFICINA E USO GERAL | MATERAIS DE CUSTEIO | UND |  |  |  | 38
| 104082 | PARAFUSO SEXTAVADA INOX NC 1 2X2 |  | MATERIAIS DE OFICINA E USO GERAL | MATERAIS DE CUSTEIO | UND |  |  |  | 1.5
| 104395 | PARAFUSO SEXTAVADO ZB 1/2 |  | MATERIAIS DE OFICINA E USO GERAL | MATERAIS DE CUSTEIO | UND |  |  |  | 1.5
| 57773 | CHAPA |  | MATERIAIS HIDRAULICOS | MATERAIS DE CUSTEIO | UND |  |  |  | 38
| 130085 | PARAFUSO UNC SEXT AÇO 8.8 1/2X4 |  | MATERIAIS DE OFICINA E USO GERAL | MATERAIS DE CUSTEIO | UND |  |  |  | 1.5
| 112667 | SOLDA OK 3,25X350 |  | MATERIAIS DE OFICINA E USO GERAL | MATERAIS DE CUSTEIO | UND |  |  |  | 38
| 43529 | CHAPA DE ZINCO |  | MATERIAIS DE OFICINA E USO GERAL | MATERAIS DE CUSTEIO | UND |  |  |  | 38
| 143892 | ELETRODO PARA SOLDA OK-46 2,5MM |  | MATERIAIS DE OFICINA E USO GERAL | MATERAIS DE CUSTEIO | UND |  |  |  | 38
| 31561 | CHAPA LAMBRIL |  | MATERIAIS DE OFICINA E USO GERAL | MATERAIS DE CUSTEIO | UND |  |  |  | 38
| 143886 | PA SX UNC AÇO G5 3/4X4.1/2 |  | MATERIAIS DE OFICINA E USO GERAL | MATERAIS DE CUSTEIO | UND |  |  |  | 38
| 143870 | PARAFUSO AA PH. CHA BC 4.0X25 |  | MATERIAIS DE OFICINA E USO GERAL | MATERAIS DE CUSTEIO | UND |  |  |  | 1.5
| 143863 | PARAFUSO AA PH. CHA CHIPOARD 4.0X30 |  | MATERIAIS DE OFICINA E USO GERAL | MATERAIS DE CUSTEIO | UND |  |  |  | 1.5
| 79361 | CHAPA LISA |  | MATERIAIS DE OFICINA E USO GERAL | MATERAIS DE CUSTEIO | UND |  |  |  | 38
| 50446 | CHAPA PLANA |  | MATERIAIS DE OFICINA E USO GERAL | MATERAIS DE CUSTEIO | UND |  |  |  | 38
| 46657 | CHAPEU |  | MATERIAIS DE PROTEÇÃO E SEGURANÇA | MATERAIS DE CUSTEIO | UND |  |  |  | 38
| 55225 | FLUXO |  | MATERIAIS DE OFICINA E USO GERAL | MATERAIS DE CUSTEIO | UND |  |  |  | 38
| 75305 | CHAVE |  | MATERIAIS HIDRAULICOS | MATERAIS DE CUSTEIO | UND |  |  |  | 38
| 114838 | BARRA CHATA DE FERRO 1/4X5/8 |  | MATERIAIS DE OFICINA E USO GERAL | MATERAIS DE CUSTEIO | UND |  |  |  | 38
| 118339 | PARAFUSO SEXTAVADO AÇO 3/4X3 |  | MATERIAIS DE OFICINA E USO GERAL | MATERAIS DE CUSTEIO | UND |  |  |  | 1.5
| 98418 | BROCA AÇO RÁPIDO 11/64 |  | MATERIAIS DE OFICINA E USO GERAL | MATERAIS DE CUSTEIO | UND |  |  |  | 38
| 111261 | ARRUELA DE ALUMÍNIO 13MM 340/038 |  | MATERIAIS DE OFICINA E USO GERAL | MATERAIS DE CUSTEIO | UND |  |  |  | 0.4
| 77072 | CAMISA E HASTE 12 MM |  | MATERIAIS DE OFICINA E USO GERAL | MATERAIS DE CUSTEIO | UND |  |  |  | 38
| 58420 | CORDAO GRAFIT |  | MATERIAIS DE OFICINA E USO GERAL | MATERAIS DE CUSTEIO | UND |  |  |  | 38
| 21605 | CHAVE 12 |  | MATERIAIS HIDRAULICOS | MATERAIS DE CUSTEIO | UND |  |  |  | 38
| 105970 | SERRA BIMETAL 18D |  | MATERIAIS DE OFICINA E USO GERAL | MATERAIS DE CUSTEIO | UND |  |  |  | 38
| 38942 | CHAVE AJUSTAVEL |  | MATERIAIS DE OFICINA E USO GERAL | MATERAIS DE CUSTEIO | UND |  |  |  | 38
| 143662 | BROCA DE AÇO 3,00 |  | MATERIAIS DE OFICINA E USO GERAL | MATERAIS DE CUSTEIO | UND |  |  |  | 38
| 100151 | LIXA DE FERRO G80 WORKER |  | MATERIAIS DE OFICINA E USO GERAL | MATERAIS DE CUSTEIO | UND |  |  |  | 38
| 134982 | CHAVE AJUSTÁVEL ROBUST 12 |  | MATERIAIS DE OFICINA E USO GERAL | MATERAIS DE CUSTEIO | UND |  |  |  | 38
| 48142 | CHAVE ALLEN |  | MATERIAIS HIDRAULICOS | MATERAIS DE CUSTEIO | UND |  |  |  | 38
| 143716 | PARAFUSO 3/4X2 |  | MATERIAIS DE OFICINA E USO GERAL | MATERAIS DE CUSTEIO | UND |  |  |  | 1.5
| 119557 | PARAFUSO 18X100 |  | MATERIAIS DE OFICINA E USO GERAL | MATERAIS DE CUSTEIO | UND |  |  |  | 1.5
| 108039 | PARAFUSO SEXTAVADO 1/2X3 ZB NC |  | MATERIAIS DE OFICINA E USO GERAL | MATERAIS DE CUSTEIO | UND |  |  |  | 1.5
| 105868 | ROLAMENTO INDUSTRIAL 6205 |  | MATERIAIS DE OFICINA E USO GERAL | MATERAIS DE CUSTEIO | UND |  |  |  | 38
| 126971 | CHAVE ALLEN 4MM |  | MATERIAIS DE OFICINA E USO GERAL | MATERAIS DE CUSTEIO | UND |  |  |  | 38
| 121985 | ROLAMENTO 6003 |  | MATERIAIS DE OFICINA E USO GERAL | MATERAIS DE CUSTEIO | UND |  |  |  | 38
| 143627 | ROLAMENTO 6000 6308 PRO |  | MATERIAIS DE OFICINA E USO GERAL | MATERAIS DE CUSTEIO | UND |  |  |  | 38
| 143604 | ROLAMENTO 6205 6304 6308 FAG |  | MATERIAIS DE OFICINA E USO GERAL | MATERAIS DE CUSTEIO | UND |  |  |  | 38
| 34571 | CHAVE ALLEN JG 42-9M 1.5-10MM |  | MATERIAIS DE OFICINA E USO GERAL | MATERAIS DE CUSTEIO | UND |  |  |  | 38
| 35079 | CHAVE BIELA 25B-13 |  | MATERIAIS HIDRAULICOS | MATERAIS DE CUSTEIO | UND |  |  |  | 38
| 33241 | CHAVE BIELA GEDORE 19MM |  | MATERIAIS DE OFICINA E USO GERAL | MATERAIS DE CUSTEIO | UND |  |  |  | 38
| 111521 | SOLDA INOX 2MM OK 6130 |  | MATERIAIS DE OFICINA E USO GERAL | MATERAIS DE CUSTEIO | UND |  |  |  | 38
| 129449 | PA SX AC UNC G5 5/8X2.1/2 |  | MATERIAIS DE OFICINA E USO GERAL | MATERAIS DE CUSTEIO | UND |  |  |  | 38
| 143745 | PARAFUSO ALLEN S/CAB 8X12 |  | MATERIAIS DE OFICINA E USO GERAL | MATERAIS DE CUSTEIO | UND |  |  |  | 1.5
| 143739 | PARAFUSO SEXTAVADO GR 10.09 MA 16X50 |  | MATERIAIS DE OFICINA E USO GERAL | MATERAIS DE CUSTEIO | UND |  |  |  | 1.5
| 143722 | PARAFUSO SEXTAVADO GR 10.09 MA 16X40 |  | MATERIAIS DE OFICINA E USO GERAL | MATERAIS DE CUSTEIO | UND |  |  |  | 1.5
| 64081 | CHAVE BOIA |  | MATERIAIS HIDRAULICOS | MATERAIS DE CUSTEIO | UND |  |  |  | 38
| 143515 | ESCOVA COPO M14X2 3 ENTR PLUS |  | MATERIAIS DE OFICINA E USO GERAL | MATERAIS DE CUSTEIO | KG |  |  |  | 8.9
| 142266 | DISCO CORTE 4 1/2X1 |  | MATERIAIS DE OFICINA E USO GERAL | MATERAIS DE CUSTEIO | UND |  |  |  | 38
| 132842 | DISCO FLAP STARRET FDS 115-120FC G-120 |  | MATERIAIS DE OFICINA E USO GERAL | MATERAIS DE CUSTEIO | UND |  |  |  | 38
| 112957 | CHAVE BÓIA CB -3002 SUP/INF 25 A-2,00M |  | MATERIAIS HIDRAULICOS | MATERAIS DE CUSTEIO | UND |  |  |  | 38
| 42375 | CHAVE BOIA ELETRICA INFERIOR E SUPERIOR |  | MATERIAIS HIDRAULICOS | MATERAIS DE CUSTEIO | UND |  |  |  | 38
| 63934 | CHAVE BOIA SUP E INF 15A |  | MATERIAIS HIDRAULICOS | MATERAIS DE CUSTEIO | UND |  |  |  | 38
| 59460 | CHAVE BOIA TIPO NIVEL SUPERIOR OU INFERIOR, CABO CURTO (15 METROS) -- MARCA MARGIRIUS |  | MATERIAIS HIDRAULICOS | MATERAIS DE CUSTEIO | KG |  |  |  | 45
| 48923 | CHAVE CANHAO 06X245 MM |  | FERRAMENTAS PERECÍVEIS | MATERAIS DE CUSTEIO | UND |  |  |  | 38
| 137881 | ENGATE 1/2 X 60 |  | MATERIAIS DE OFICINA E USO GERAL | MATERAIS DE CUSTEIO | UND |  |  |  | 38
| 143372 | ABRACADEIRA T18L 200MM |  | MATERIAIS DE OFICINA E USO GERAL | MATERAIS DE CUSTEIO | UND |  |  |  | 38
| 35085 | CHAVE COMBINADA |  | OUTROS MATERIAIS DE TRATAMENTO | MATERAIS DE CUSTEIO | UND |  |  |  | 38
| 99671 | ABRAÇADEIRA T80I 300MM |  | MATERIAIS DE OFICINA E USO GERAL | MATERAIS DE CUSTEIO | UND |  |  |  | 38
| 29297 | CARGA DE GAS |  | MATERIAIS DE OFICINA E USO GERAL | MATERAIS DE CUSTEIO | UND |  |  |  | 38
| 46351 | ADESIVO COLA SUPER BONDER |  | MATERIAIS DE OFICINA E USO GERAL | MATERAIS DE CUSTEIO | UND |  |  |  | 38
| 101126 | CHAVE COMBINADA 14MM |  | MATERIAIS DE OFICINA E USO GERAL | MATERAIS DE CUSTEIO | UND |  |  |  | 38
| 110540 | CHAVE COMBINADA 15MM |  | MATERIAIS DE OFICINA E USO GERAL | MATERAIS DE CUSTEIO | UND |  |  |  | 38
| 105986 | CORDA 18MM |  | MATERIAIS DE OFICINA E USO GERAL | MATERAIS DE CUSTEIO | UND |  |  |  | 38
| 142875 | RESINA PARA FIBRAS DE VIDRO |  | MATERIAIS DE OFICINA E USO GERAL | MATERAIS DE CUSTEIO | UND |  |  |  | 38
| 21901 | CHAVE COMBINADA 17MM |  | MATERIAIS DE OFICINA E USO GERAL | MATERAIS DE CUSTEIO | UND |  |  |  | 38
| 29624 | CHAVE COMBINADA 19MM |  | OUTROS MATERIAIS DE TRATAMENTO | MATERAIS DE CUSTEIO | UND |  |  |  | 38
| 105472 | BARRA VERGALHÃO QUADRADO |  | MATERIAIS DE OFICINA E USO GERAL | MATERAIS DE CUSTEIO | UND |  |  |  | 38
| 142941 | VARA DE FERRO 3/8 |  | MATERIAIS DE OFICINA E USO GERAL | MATERAIS DE CUSTEIO | UND |  |  |  | 38
| 35211 | ADAPTADOR SOLDAVEL CURTO COM BOLSA/ROSCA 60MMX U |  | MATERIAIS DE OFICINA E USO GERAL | MATERAIS DE CUSTEIO | UND |  |  |  | 38
| 95785 | CHAVE COMBINADA 22MM |  | MATERIAIS DE OFICINA E USO GERAL | MATERAIS DE CUSTEIO | UND |  |  |  | 38
| 143018 | PARAFUSO SEXTAVADO AÇO 5/16X3 ROSCA GROSSA |  | MATERIAIS DE OFICINA E USO GERAL | MATERAIS DE CUSTEIO | UND |  |  |  | 1.5
| 41128 | CHAVE COMBINADA 24 MM |  | MATERIAIS HIDRAULICOS | MATERAIS DE CUSTEIO | UND |  |  |  | 38
| 142935 | PARAFUSO 7X8/5 |  | MATERIAIS DE OFICINA E USO GERAL | MATERAIS DE CUSTEIO | UND |  |  |  | 1.5
| 142929 | PARAFUSO 12X45 |  | MATERIAIS DE OFICINA E USO GERAL | MATERAIS DE CUSTEIO | UND |  |  |  | 1.5
| 126824 | PARAFUSO 1/2 COM PORCA |  | MATERIAIS DE OFICINA E USO GERAL | MATERAIS DE CUSTEIO | KG |  |  |  | 1.5
| 136892 | PARAFUSO 10X45 |  | MATERIAIS DE OFICINA E USO GERAL | MATERAIS DE CUSTEIO | UND |  |  |  | 1.5
| 134108 | BROCA AÇO RÁPIDO 5/8 |  | MATERIAIS DE OFICINA E USO GERAL | MATERAIS DE CUSTEIO | UND |  |  |  | 38
| 120141 | ROLAMENTO 6208 CA |  | MATERIAIS DE OFICINA E USO GERAL | MATERAIS DE CUSTEIO | UND |  |  |  | 38
| 142674 | BATERIA SELADA 6V 4.5A |  | MATERIAIS DE OFICINA E USO GERAL | MATERAIS DE CUSTEIO | UND |  |  |  | 38
| 102723 | CHAVE COMBINADA 28MM |  | MATERIAIS DE OFICINA E USO GERAL | MATERAIS DE CUSTEIO | UND |  |  |  | 38
| 140801 | CORDÃO ORING 5MM |  | MATERIAIS DE OFICINA E USO GERAL | MATERAIS DE CUSTEIO | UND |  |  |  | 38
| 140876 | PARAFUSO SEXTAVADA 1010 ZN NC 3/4X2.3/4" |  | MATERIAIS DE OFICINA E USO GERAL | MATERAIS DE CUSTEIO | UND |  |  |  | 1.5
| 142651 | PARABOUT 1/2 |  | MATERIAIS DE OFICINA E USO GERAL | MATERAIS DE CUSTEIO | UND |  |  |  | 38
| 41068 | CHAVE COMBINADA 3/4 |  | MATERIAIS DE OFICINA E USO GERAL | MATERAIS DE CUSTEIO | UND |  |  |  | 38
| 41134 | CHAVE COMBINADA 32 MM |  | MATERIAIS DE OFICINA E USO GERAL | MATERAIS DE CUSTEIO | UND |  |  |  | 38
| 140907 | CHAVE COMBINADA 7MM |  | MATERIAIS DE OFICINA E USO GERAL | MATERAIS DE CUSTEIO | UND |  |  |  | 38
| 142616 | FIXADOR DE PORTA PARA RODAPE |  | MATERIAIS DE OFICINA E USO GERAL | MATERAIS DE CUSTEIO | KG |  |  |  | 8.9
| 140882 | CHAVE COMBINADA 8MM |  | MATERIAIS DE OFICINA E USO GERAL | MATERAIS DE CUSTEIO | UND |  |  |  | 38
| 101184 | CHAVE COMBINADA 9MM |  | MATERIAIS DE OFICINA E USO GERAL | MATERAIS DE CUSTEIO | UND |  |  |  | 38
| 29328 | CHAVE CONTACTORA |  | MATERIAIS DE OFICINA E USO GERAL | MATERAIS DE CUSTEIO | UND |  |  |  | 38
| 115217 | CORDA 6MM |  | MATERIAIS DE OFICINA E USO GERAL | MATERAIS DE CUSTEIO | UND |  |  |  | 38
| 27447 | CHAVE DE BOCA |  | MATERIAIS HIDRAULICOS | MATERAIS DE CUSTEIO | UND |  |  |  | 38
| 49970 | CHAVE DE CANO ROBUST |  | MATERIAIS HIDRAULICOS | MATERAIS DE CUSTEIO | UND |  |  |  | 38
| 96477 | PARAFUSO SEXTAVADO 5/16 X 1. 1/2 |  | MATERIAIS DE OFICINA E USO GERAL | MATERAIS DE CUSTEIO | UND |  |  |  | 1.5
| 23805 | CHAVE DE FENDA |  | MATERIAIS HIDRAULICOS | MATERAIS DE CUSTEIO | UND |  |  |  | 38
| 124341 | CHAVE DE FENDA 1/4X6 150MM |  | MATERIAIS DE OFICINA E USO GERAL | MATERAIS DE CUSTEIO | UND |  |  |  | 38
| 142303 | BUCHA COM ANEL 7MM |  | MATERIAIS DE OFICINA E USO GERAL | MATERAIS DE CUSTEIO | UND |  |  |  | 18
| 142295 | PARAFUSO 4,0X16 |  | MATERIAIS DE OFICINA E USO GERAL | MATERAIS DE CUSTEIO | UND |  |  |  | 1.5
| 142289 | PARAFUSO BICROMATOIZADO 3,5X10 |  | MATERIAIS DE OFICINA E USO GERAL | MATERAIS DE CUSTEIO | UND |  |  |  | 1.5
| 142361 | PARAFUSO CAVADEIRA 5.5 |  | MATERIAIS DE OFICINA E USO GERAL | MATERAIS DE CUSTEIO | UND |  |  |  | 1.5
| 142355 | PARAFUSO CAVADEIRA 7.5 |  | MATERIAIS DE OFICINA E USO GERAL | MATERAIS DE CUSTEIO | UND |  |  |  | 1.5
| 100115 | CHAVE DE FENDA 3/16X6 |  | MATERIAIS DE OFICINA E USO GERAL | MATERAIS DE CUSTEIO | UND |  |  |  | 38
| 36759 | CHAVE DE GRIFO |  | MATERIAIS HIDRAULICOS | MATERAIS DE CUSTEIO | UND |  |  |  | 38
| 142183 | ARALDITE HOBBY (ADESIVO TEKBOND) C/10UND |  | MATERIAIS DE OFICINA E USO GERAL | MATERAIS DE CUSTEIO | UND |  |  |  | 38
| 142177 | ÓLEO MINERAL USP |  | MATERIAIS DE OFICINA E USO GERAL | MATERAIS DE CUSTEIO | UND |  |  |  | 38
| 135250 | MACACO HIDRAULICO GAR 10TN |  | MATERIAIS DE OFICINA E USO GERAL | MATERAIS DE CUSTEIO | UND |  |  |  | 38
| 119296 | ESCOVA COPO ONDULADA 65MM |  | MATERIAIS DE OFICINA E USO GERAL | MATERAIS DE CUSTEIO | KG |  |  |  | 8.9
| 59170 | LIXADEIRA |  | MATERIAIS DE OFICINA E USO GERAL | MATERAIS DE CUSTEIO | UND |  |  |  | 38
| 49704 | CHAVE DE INGNICAO |  | MATERIAIS DE MANUTENÇÃO DE VEÍCULOS | MATERAIS DE CUSTEIO | UND |  |  |  | 38
| 50417 | CHAVE DE PARTIDA |  | MATERIAIS DE MANUTENÇÃO DE VEÍCULOS | MATERAIS DE CUSTEIO | UND |  |  |  | 38
| 104774 | CHAVE DE VELA |  | MATERIAIS DE OFICINA E USO GERAL | MATERAIS DE CUSTEIO | UND |  |  |  | 38
| 21918 | CHAVE ESTRELA |  | MATERIAIS HIDRAULICOS | MATERAIS DE CUSTEIO | UND |  |  |  | 38
| 40070 | TRENA DE BOLSO 5M/16 |  | MATERIAIS DE OFICINA E USO GERAL | MATERAIS DE CUSTEIO | UND |  |  |  | 38
| 40175 | LAMPADA PL TP. 4U FLUORESCENTE 45W |  | MATERIAIS DE OFICINA E USO GERAL | MATERAIS DE CUSTEIO | UND |  |  |  | 38
| 40181 | CORRENTE GALVANIZADA 9.5MM 3/8'' |  | MATERIAIS DE OFICINA E USO GERAL | MATERAIS DE CUSTEIO | UND |  |  |  | 38
| 142036 | TAMPA THEBE P-15/MP-15 |  | MATERIAIS DE OFICINA E USO GERAL | MATERAIS DE CUSTEIO | UND |  |  |  | 38
| 142007 | ANEL ORING 195X2,20 |  | MATERIAIS DE OFICINA E USO GERAL | MATERAIS DE CUSTEIO | UND |  |  |  | 18
| 124535 | ROLAMENTO DE ESFERA 6206-2RS C3 TIMKEN |  | MATERIAIS DE OFICINA E USO GERAL | MATERAIS DE CUSTEIO | UND |  |  |  | 38
| 15065 | CHAVE FENDA |  | MATERIAIS HIDRAULICOS | MATERAIS DE CUSTEIO | UND |  |  |  | 38
| 65672 | A60 Q - BF LIXA |  | MATERIAIS DE OFICINA E USO GERAL | MATERAIS DE CUSTEIO | UND |  |  |  | 38
| 22562 | CHAVE FENDA 1/8X3'' |  | MATERIAIS DE OFICINA E USO GERAL | MATERAIS DE CUSTEIO | UND |  |  |  | 38
| 34631 | CHAVE FIXA |  | MATERIAIS HIDRAULICOS | MATERAIS DE CUSTEIO | UND |  |  |  | 38
| 121962 | CHAVE GRIFO N12 |  | MATERIAIS DE OFICINA E USO GERAL | MATERAIS DE CUSTEIO | UND |  |  |  | 38
| 124571 | ROLAMENTO DE ESFERA 6201-2RS TIMKEN |  | MATERIAIS DE OFICINA E USO GERAL | MATERAIS DE CUSTEIO | UND |  |  |  | 38
| 108795 | ESTOPA TIPO EXTRA 100% ALGODÃO 150G |  | MATERIAIS DE OFICINA E USO GERAL | MATERAIS DE CUSTEIO | KG |  |  |  | 8.9
| 40258 | VALVULA DE RETENCAO HORIZONTAL DN50 |  | MATERIAIS DE OFICINA E USO GERAL | MATERAIS DE CUSTEIO | UND |  |  |  | 850
| 141960 | BROCA HSS DIN 338-5.5X93MM D-09737 |  | MATERIAIS DE OFICINA E USO GERAL | MATERAIS DE CUSTEIO | UND |  |  |  | 38
| 141976 | BROCA CHATA ENCAIXE HEXAGONAL 20X150MM |  | MATERIAIS DE OFICINA E USO GERAL | MATERAIS DE CUSTEIO | UND |  |  |  | 38
| 141953 | BROCA HSS DIN 338-5X86MM D-77796 |  | MATERIAIS DE OFICINA E USO GERAL | MATERAIS DE CUSTEIO | UND |  |  |  | 38
| 141947 | BROCA HSS DIN 338-4.5X80MM D-09715 |  | MATERIAIS DE OFICINA E USO GERAL | MATERAIS DE CUSTEIO | UND |  |  |  | 38
| 50239 | CHAVE INGLESA 10 AJUSTAVEL |  | FERRAMENTAS PERECÍVEIS | MATERAIS DE CUSTEIO | UND |  |  |  | 38
| 104403 | PARAFUSO ALLEN 12.9 MA 12X25 |  | MATERIAIS DE OFICINA E USO GERAL | MATERAIS DE CUSTEIO | UND |  |  |  | 1.5
| 50067 | CHAVE MAGNETICA 03 OCV P/ MOTOR |  | LUBRIFICANTES | MATERAIS DE CUSTEIO | UND |  |  |  | 4200
| 55627 | CHAVE P/TUBOS |  | MATERIAIS HIDRAULICOS | MATERAIS DE CUSTEIO | UND |  |  |  | 380
| 133445 | ELETRODO PARA SOLDA OK-48 2,5MM |  | MATERIAIS DE OFICINA E USO GERAL | MATERAIS DE CUSTEIO | UND |  |  |  | 38
| 117274 | ROLAMENTO DE ESFERA 6305- 2RS C3 |  | MATERIAIS DE OFICINA E USO GERAL | MATERAIS DE CUSTEIO | UND |  |  |  | 38
| 29587 | TARUGO DE BRONZE 3 |  | MATERIAIS DE OFICINA E USO GERAL | MATERAIS DE CUSTEIO | UND |  |  |  | 38
| 141829 | RETENTOR 01366 BR DIV |  | MATERIAIS DE OFICINA E USO GERAL | MATERAIS DE CUSTEIO | UND |  |  |  | 38
| 140511 | RETENTOR 02391-BRG |  | MATERIAIS DE OFICINA E USO GERAL | MATERAIS DE CUSTEIO | UND |  |  |  | 38
| 141686 | REFIL PARA REMENDO DE PNEU S/CÂMERA 100MM |  | MATERIAIS DE OFICINA E USO GERAL | MATERAIS DE CUSTEIO | UND |  |  |  | 38
| 28062 | CHAVE PARA TUBOS |  | MATERIAIS HIDRAULICOS | MATERAIS DE CUSTEIO | UND |  |  |  | 380
| 25431 | GAXETA 1/2 21385 GRAFITADA |  | MATERIAIS DE OFICINA E USO GERAL | MATERAIS DE CUSTEIO | UND |  |  |  | 38
| 104024 | PORCA SEXTAVADA 1010 ZN /POL 1/2 13F |  | MATERIAIS DE OFICINA E USO GERAL | MATERAIS DE CUSTEIO | UND |  |  |  | 0.7
| 34648 | CHAVE PHILIPS |  | MATERIAIS DE OFICINA E USO GERAL | MATERAIS DE CUSTEIO | UND |  |  |  | 38
| 96610 | CHAVE PHILIPS 1/4 X 8 |  | MATERIAIS DE OFICINA E USO GERAL | MATERAIS DE CUSTEIO | UND |  |  |  | 38
| 57081 | JOGO PONTA MONTADA |  | MATERIAIS DE OFICINA E USO GERAL | MATERAIS DE CUSTEIO | KG |  |  |  | 8.9
| 100138 | CHAVE PHILIPS 3/16X5 |  | FERRAMENTAS PERECÍVEIS | MATERAIS DE CUSTEIO | UND |  |  |  | 38
| 96603 | CHAVE PHILIPS 3/16X6 |  | MATERIAIS DE OFICINA E USO GERAL | MATERAIS DE CUSTEIO | UND |  |  |  | 38
| 83196 | PRENSA CABO ROSCA LUKMA |  | MATERIAIS DE OFICINA E USO GERAL | MATERAIS DE CUSTEIO | UND |  |  |  | 45
| 94372 | CHAVE ROTATIVA P/ VOLTÍMETRO |  | FERRAMENTAS PERECÍVEIS | MATERAIS DE CUSTEIO | UND |  |  |  | 38
| 141597 | CARRETEL FÊMEA FLH 10X1,25MM AUTOMÁTICO |  | MATERIAIS DE OFICINA E USO GERAL | MATERAIS DE CUSTEIO | UND |  |  |  | 38
| 127976 | EMBREAGEM P/ ROÇADEIRA S430 |  | MATERIAIS DE OFICINA E USO GERAL | MATERAIS DE CUSTEIO | UND |  |  |  | 38
| 31294 | CHAVE SECCIONADORA 3KUI 627 630AMP |  | MATERIAIS DE OFICINA E USO GERAL | MATERAIS DE CUSTEIO | UND |  |  |  | 38
| 68216 | CHAVE SELETORA DE 3 POSICOES C/ NEUTRO E PLAQUETA INDICADORA 'MANO-O-AUT' |  | MATERIAIS HIDRAULICOS | MATERAIS DE CUSTEIO | KG |  |  |  | 8.9
| 68239 | CHAVE SELETORA DE AMPERIMETRO, POSICAO "O-R-S-T" |  | MATERIAIS HIDRAULICOS | MATERAIS DE CUSTEIO | KG |  |  |  | 8.9
| 44374 | BATERIA TUDOR THD150MVD |  | MATERIAIS DE OFICINA E USO GERAL | MATERAIS DE CUSTEIO | UND |  |  |  | 38
| 112377 | CHAVE STAM TETRA |  | FERRAMENTAS PERECÍVEIS | MATERAIS DE CUSTEIO | UND |  |  |  | 38
| 21924 | CHAVE TESTE |  | MATERIAIS HIDRAULICOS | MATERAIS DE CUSTEIO | UND |  |  |  | 38
| 108341 | ROLAMENTO 6310-ZZ 50X110X27 |  | MATERIAIS DE OFICINA E USO GERAL | MATERAIS DE CUSTEIO | UND |  |  |  | 38
| 139940 | CARBURADOR HUSQV 143RII/236R - ROÇADEIRA |  | MATERIAIS DE OFICINA E USO GERAL | MATERAIS DE CUSTEIO | UND |  |  |  | 38
| 101741 | CHAVE TESTE 18X3 |  | FERRAMENTAS PERECÍVEIS | MATERAIS DE CUSTEIO | UND |  |  |  | 38
| 137101 | CHAVE TESTE DIGITAL 12-250V FLEX |  | FERRAMENTAS PERECÍVEIS | MATERAIS DE CUSTEIO | UND |  |  |  | 38
| 141479 | IMPERMEABILIZANTE FITA 0,90X10M |  | MATERIAIS DE OFICINA E USO GERAL | MATERAIS DE CUSTEIO | UND |  |  |  | 38
| 94901 | CHAVE TRIFÁSICA 380V |  | FERRAMENTAS PERECÍVEIS | MATERAIS DE CUSTEIO | UND |  |  |  | 38
| 141462 | BOMBA DE AR 2 CILINDROS, C/PEDAL MANUAL E MANÔMETRO |  | MATERIAIS DE OFICINA E USO GERAL | MATERAIS DE CUSTEIO | UND |  |  |  | 3500
| 141456 | CANO DE COBRE 3/4 |  | MATERIAIS DE OFICINA E USO GERAL | MATERAIS DE CUSTEIO | UND |  |  |  | 38
| 133391 | PARAFUSO SEXTAVADO GR 8.8 MA 6X16 |  | MATERIAIS DE OFICINA E USO GERAL | MATERAIS DE CUSTEIO | UND |  |  |  | 1.5
| 141440 | GONZO PASSANTE 34 |  | MATERIAIS DE OFICINA E USO GERAL | MATERAIS DE CUSTEIO | UND |  |  |  | 38
| 75297 | CHAVE YALLE |  | FERRAMENTAS PERECÍVEIS | MATERAIS DE CUSTEIO | UND |  |  |  | 38
| 20244 | ROLAMENTO IND. SKF 30207 J2 |  | MATERIAIS DE OFICINA E USO GERAL | MATERAIS DE CUSTEIO | UND |  |  |  | 38
| 135013 | ABRAÇADEIRA 32MM 2" 54 X62MM |  | MATERIAIS DE OFICINA E USO GERAL | MATERAIS DE CUSTEIO | UND |  |  |  | 38
| 15071 | CHAVE. FENDA .ELET. ISOL. SUP.TORQ. 3/16X4 |  | FERRAMENTAS PERECÍVEIS | MATERAIS DE CUSTEIO | UND |  |  |  | 38
| 141427 | YPF FT SUPER 50 |  | MATERIAIS DE OFICINA E USO GERAL | MATERAIS DE CUSTEIO | UND |  |  |  | 38
| 112740 | CHUMBADOR CBA 1/2X3 COM PARAFUSO |  | MATERIAIS DE OFICINA E USO GERAL | MATERAIS DE CUSTEIO | UND |  |  |  | 1.5
| 15148 | CHAVE.COMB. 14-B ROB.POL 1,1/8 1.1/8 |  | MATERIAIS DE OFICINA E USO GERAL | MATERAIS DE CUSTEIO | UND |  |  |  | 38
| 15088 | CHAVE.FENDA. COTOCO .S.PLUS.MORET 1/4X.1/2 |  | MATERIAIS DE OFICINA E USO GERAL | MATERAIS DE CUSTEIO | UND |  |  |  | 38
| 65608 | SECCIONADORA FUSIVEL |  | MATERIAIS DE OFICINA E USO GERAL | MATERAIS DE CUSTEIO | UND |  |  |  | 38
| 63779 | MANILHA RETA |  | MATERIAIS DE OFICINA E USO GERAL | MATERAIS DE CUSTEIO | UND |  |  |  | 38
| 46427 | CHAVEIRO COM IDENTIFICACAO |  | MATERIAIS DE OFICINA E USO GERAL | MATERAIS DE CUSTEIO | UND |  |  |  | 38
| 55261 | BATERIA ESTACIONARIA DE 70AH X 12V |  | MATERIAIS DE OFICINA E USO GERAL | MATERAIS DE CUSTEIO | UND |  |  |  | 38
| 142272 | DISCO CORTE 4 1/2X2 |  | MATERIAIS DE OFICINA E USO GERAL | MATERAIS DE CUSTEIO | UND |  |  |  | 38
| 65583 | BARO INX |  | MATERIAIS DE OFICINA E USO GERAL | MATERAIS DE CUSTEIO | UND |  |  |  | 38
| 65577 | JG AGULHEIRO |  | MATERIAIS DE OFICINA E USO GERAL | MATERAIS DE CUSTEIO | UND |  |  |  | 38
| 125138 | ESCOVA DE AÇO C/ CABO E RASPADOR |  | MATERIAIS DE OFICINA E USO GERAL | MATERAIS DE CUSTEIO | UND |  |  |  | 45
| 63443 | CHAVETA |  | MATERIAIS DE OFICINA E USO GERAL | MATERAIS DE CUSTEIO | UND |  |  |  | 38
| 54295 | VASELINA PARA PNEUS |  | MATERIAIS DE OFICINA E USO GERAL | MATERAIS DE CUSTEIO | UND |  |  |  | 38
| 39841 | BROCA AR 6 MM |  | MATERIAIS DE OFICINA E USO GERAL | MATERAIS DE CUSTEIO | UND |  |  |  | 38
| 24124 | CHEIRO VERDE |  | LANCHES E REFEIÇÕES | MATERAIS DE CUSTEIO | UND |  |  |  | 38
| 132546 | GAXETA QUADRADA ENSEBADA 5/16X8MM |  | MATERIAIS DE OFICINA E USO GERAL | MATERAIS DE CUSTEIO | UND |  |  |  | 38
| 42932 | JOGO VAZADOR DE ACO |  | MATERIAIS DE OFICINA E USO GERAL | MATERAIS DE CUSTEIO | UND |  |  |  | 38
| 43311 | ELEMENTO DE BORRACHA 067 |  | MATERIAIS DE OFICINA E USO GERAL | MATERAIS DE CUSTEIO | UND |  |  |  | 38
| 38675 | CHIBANCA |  | MATERIAIS HIDRAULICOS | MATERAIS DE CUSTEIO | UND |  |  |  | 38
| 141411 | BUCHA S/12 |  | MATERIAIS DE OFICINA E USO GERAL | MATERAIS DE CUSTEIO | UND |  |  |  | 38
| 141351 | PARAFUSO SEXTAVADO SOBERBA 5/16 X70MM |  | MATERIAIS DE OFICINA E USO GERAL | MATERAIS DE CUSTEIO | UND |  |  |  | 1.5
| 141261 | JOGO MACHO 12M X 1.75MM |  | MATERIAIS DE OFICINA E USO GERAL | MATERAIS DE CUSTEIO | UND |  |  |  | 38
| 141255 | PARAFUSO ALLEN 12X80 |  | MATERIAIS DE OFICINA E USO GERAL | MATERAIS DE CUSTEIO | UND |  |  |  | 1.5
| 68571 | CHICOTE |  | MATERIAIS DE MANUTENÇÃO DE VEÍCULOS | MATERAIS DE CUSTEIO | UND |  |  |  | 38
| 103094 | PARAFUSO INOX 1/2X2 1/2 |  | MATERIAIS DE OFICINA E USO GERAL | MATERAIS DE CUSTEIO | UND |  |  |  | 1.5
| 100782 | PARAFUSO FRANCÊS ZINCADO COM PORCA 5/16X3 |  | MATERIAIS DE OFICINA E USO GERAL | MATERAIS DE CUSTEIO | KG |  |  |  | 1.5
| 61409 | CHOCOLATE |  | MATERIAIS PARA EVENTO | MATERAIS DE CUSTEIO | UND |  |  |  | 38
| 141226 | PARAFUSO 4,5 X 45 |  | MATERIAIS DE OFICINA E USO GERAL | MATERAIS DE CUSTEIO | UND |  |  |  | 1.5
| 52362 | CHURRASQUEIRA ELETRICA |  | MATERIAIS DE COPA,COZINHA E LIMPEZA | MATERAIS DE CUSTEIO | UND |  |  |  | 38
| 43021 | CHUVEIRO |  | MATERIAIS HIDRAULICOS | MATERAIS DE CUSTEIO | UND |  |  |  | 38
| 55580 | LENCOL |  | MATERIAIS DE OFICINA E USO GERAL | MATERAIS DE CUSTEIO | UND |  |  |  | 38
| 65554 | COR. IND. SKF PHG 3VX630 |  | MATERIAIS DE OFICINA E USO GERAL | MATERAIS DE CUSTEIO | UND |  |  |  | 38
| 107703 | CHUVEIRO PLÁSTICO PEQUENO BRANCO |  | MATERIAIS HIDRAULICOS | MATERAIS DE CUSTEIO | UND |  |  |  | 38
| 140623 | CORREIA BALATA 3X8 |  | MATERIAIS DE OFICINA E USO GERAL | MATERAIS DE CUSTEIO | UND |  |  |  | 38
| 49845 | CILINDRO |  | MATERIAIS DE OFICINA E USO GERAL | MATERAIS DE CUSTEIO | UND |  |  |  | 38
| 141210 | PARAFUSO PHILIPS 4,2X20 |  | MATERIAIS DE OFICINA E USO GERAL | MATERAIS DE CUSTEIO | UND |  |  |  | 1.5
| 109978 | BARRA CHATA 1/2 X 1/8 6M |  | MATERIAIS DE OFICINA E USO GERAL | MATERAIS DE CUSTEIO | UND |  |  |  | 38
| 96112 | CILINDRO 143R ROÇADEIRA |  | MATERIAIS DE OFICINA E USO GERAL | MATERAIS DE CUSTEIO | UND |  |  |  | 38
| 141031 | TUBO DE GRAXA 80 G |  | MATERIAIS DE OFICINA E USO GERAL | MATERAIS DE CUSTEIO | UND |  |  |  | 380
| 8154 | CILINDRO AUXILIAR DE FREIO |  | MATERIAIS DE OFICINA E USO GERAL | MATERAIS DE CUSTEIO | UND |  |  |  | 38
| 65519 | ORBI - POX 10MIN 40G |  | MATERIAIS DE OFICINA E USO GERAL | MATERAIS DE CUSTEIO | KG |  |  |  | 8.9
| 5463 | BAROMETRO |  | MATERIAIS DE OFICINA E USO GERAL | MATERAIS DE CUSTEIO | UND |  |  |  | 38
| 140936 | BOBINA DE CHAPA GALVANIZADA 0,50X1M |  | MATERIAIS DE OFICINA E USO GERAL | MATERAIS DE CUSTEIO | UND |  |  |  | 38
| 107985 | CILINDRO CPL 143R2 ROÇADEIRA |  | MATERIAIS DE OFICINA E USO GERAL | MATERAIS DE CUSTEIO | UND |  |  |  | 38
| 140913 | DESENGRAXANTE IL H7 |  | MATERIAIS DE OFICINA E USO GERAL | MATERAIS DE CUSTEIO | UND |  |  |  | 38
| 16254 | CIMENTO |  | MATERIAIS DE MANUTENÇÃO DE HIDROMETRO | MATERAIS DE CUSTEIO | UND |  |  |  | 42
| 140899 | CHAVE COMBINADA 6MM |  | MATERIAIS DE OFICINA E USO GERAL | MATERAIS DE CUSTEIO | UND |  |  |  | 38
| 104998 | BARRA CHATA A36 1"X3/16 6M |  | MATERIAIS DE OFICINA E USO GERAL | MATERAIS DE CUSTEIO | UND |  |  |  | 38
| 136627 | ROLAMENTOS RÍGIDOS DE ESFERA NF 6310-2Z/C3 |  | MATERIAIS DE OFICINA E USO GERAL | MATERAIS DE CUSTEIO | UND |  |  |  | 38
| 110349 | CARBOGRAFITE GRAMPO P/ CABO DE AÇO 1/2 |  | MATERIAIS DE OFICINA E USO GERAL | MATERAIS DE CUSTEIO | KG |  |  |  | 45
| 107353 | ARRUELA LISA ZN POL 5/16 |  | MATERIAIS DE OFICINA E USO GERAL | MATERAIS DE CUSTEIO | KG |  |  |  | 0.4
| 141083 | PARAFUSO ROSCA SOBERBA CAB SEXTAVADA 1/4X35 |  | MATERIAIS DE OFICINA E USO GERAL | MATERAIS DE CUSTEIO | UND |  |  |  | 1.5
| 122335 | PARAFUSO FRANCES C/ PORCAS 5/16X2.1/2 |  | MATERIAIS DE OFICINA E USO GERAL | MATERAIS DE CUSTEIO | KG |  |  |  | 1.5
| 118581 | BUCHA DE FIXAÇÃO 10MM |  | MATERIAIS DE OFICINA E USO GERAL | MATERAIS DE CUSTEIO | UND |  |  |  | 38
| 132300 | BROCA AÇO RÁPIDO 8,5 MM |  | MATERIAIS DE OFICINA E USO GERAL | MATERAIS DE CUSTEIO | UND |  |  |  | 38
| 129604 | BOLSA P/ FERRAMENTAS 32 DIVISÕES |  | MATERIAIS DE OFICINA E USO GERAL | MATERAIS DE CUSTEIO | UND |  |  |  | 38
| 115648 | PORCA SEXTAVADA INOX 1/2X13F |  | MATERIAIS DE OFICINA E USO GERAL | MATERAIS DE CUSTEIO | UND |  |  |  | 0.7
| 140860 | PARAFUSO SEXTAVADO INOX 12 X 70 MM |  | MATERIAIS DE OFICINA E USO GERAL | MATERAIS DE CUSTEIO | UND |  |  |  | 1.5
| 140824 | RETENTOR CORTECO 2130-N 88.9X114.25X12.7 |  | MATERIAIS DE OFICINA E USO GERAL | MATERAIS DE CUSTEIO | UND |  |  |  | 38
| 140818 | PORTA SEXTAVADA 2H NC1" |  | MATERIAIS DE OFICINA E USO GERAL | MATERAIS DE CUSTEIO | UND |  |  |  | 38
| 113684 | BARRA ROSCADA A-325 POL 7/8 X 1000 |  | MATERIAIS DE OFICINA E USO GERAL | MATERAIS DE CUSTEIO | KG |  |  |  | 8.9
| 140735 | BROCA DE AÇO RAPIDO 11X142MM |  | MATERIAIS DE OFICINA E USO GERAL | MATERAIS DE CUSTEIO | UND |  |  |  | 38
| 125078 | BROCA DE AÇO RÁPIDO 6X93MM |  | MATERIAIS DE OFICINA E USO GERAL | MATERAIS DE CUSTEIO | UND |  |  |  | 38
| 124676 | BROCA DE AÇO RAPIDO 4,00X75MM |  | MATERIAIS DE OFICINA E USO GERAL | MATERAIS DE CUSTEIO | UND |  |  |  | 38
| 140758 | PARAFUSO PHILIPS BICROMADO 5,0X35MM |  | MATERIAIS DE OFICINA E USO GERAL | MATERAIS DE CUSTEIO | UND |  |  |  | 1.5
| 140741 | PARAFUSO FRANCÊS 5/16X10 |  | MATERIAIS DE OFICINA E USO GERAL | MATERAIS DE CUSTEIO | UND |  |  |  | 1.5
| 125782 | BARRA ROSQUEADA GALVANIZADA 3/8X1M |  | MATERIAIS DE OFICINA E USO GERAL | MATERAIS DE CUSTEIO | UND |  |  |  | 38
| 140729 | SUPORTE P/ DISCO TYROLIT PAD FIBER 115X22 M14 |  | MATERIAIS DE OFICINA E USO GERAL | MATERAIS DE CUSTEIO | UND |  |  |  | 38
| 98217 | DISCO FLAP CURVO G120 115X22,2 MM METAL |  | MATERIAIS DE OFICINA E USO GERAL | MATERAIS DE CUSTEIO | UND |  |  |  | 38
| 120678 | SUPORTE P/ DISCO TYROLIT PAD FIBER 180X22 M14 |  | MATERIAIS DE OFICINA E USO GERAL | MATERAIS DE CUSTEIO | UND |  |  |  | 38
| 95911 | SERRA COPO BIMETAL 22MM |  | MATERIAIS DE OFICINA E USO GERAL | MATERAIS DE CUSTEIO | KG |  |  |  | 8.9
| 140698 | PONTA MONTADA A-11 HASTE 1/4" |  | MATERIAIS DE OFICINA E USO GERAL | MATERAIS DE CUSTEIO | UND |  |  |  | 38
| 140681 | PONTA MONTADA A-05 HASTE 1/4" |  | MATERIAIS DE OFICINA E USO GERAL | MATERAIS DE CUSTEIO | UND |  |  |  | 38
| 124660 | BROCA DE AÇO RAPIDO 6,00X93MM |  | MATERIAIS DE OFICINA E USO GERAL | MATERAIS DE CUSTEIO | UND |  |  |  | 38
| 140675 | BROCA DE AÇO RAPIDO 5.50X93MM |  | MATERIAIS DE OFICINA E USO GERAL | MATERAIS DE CUSTEIO | UND |  |  |  | 38
| 21351 | CIMENTO CP II 50KG |  | MATERIAIS HIDRAULICOS | MATERAIS DE CUSTEIO | KG |  |  |  | 42
| 60210 | LIMA ROTATIVA |  | MATERIAIS DE OFICINA E USO GERAL | MATERAIS DE CUSTEIO | UND |  |  |  | 38
| 100167 | PARAFUSO ALLEN S/ CAB NC 3/8X1 |  | MATERIAIS DE OFICINA E USO GERAL | MATERAIS DE CUSTEIO | UND |  |  |  | 1.5
| 117883 | PORCA SEXTAVADA INOX MA 10MM |  | MATERIAIS DE OFICINA E USO GERAL | MATERAIS DE CUSTEIO | UND |  |  |  | 0.7
| 115081 | PARAFUSO SEXTAVADO AÇO 10X35MM |  | MATERIAIS DE OFICINA E USO GERAL | MATERAIS DE CUSTEIO | UND |  |  |  | 1.5
| 31131 | PARAFUSO SX. 8.8 MA 16X65 MM |  | MATERIAIS DE OFICINA E USO GERAL | MATERAIS DE CUSTEIO | UND |  |  |  | 1.5
| 140601 | FECHADURA 603/07 BÚZIOS 1/2 |  | MATERIAIS DE OFICINA E USO GERAL | MATERAIS DE CUSTEIO | UND |  |  |  | 38
| 101534 | DISCO DE CORTE MADEIRA 110MM 24T PROFIEL |  | MATERIAIS DE OFICINA E USO GERAL | MATERAIS DE CUSTEIO | UND |  |  |  | 38
| 20445 | GAXETA OD.TEFL. 5/8X15.90MM |  | MATERIAIS DE OFICINA E USO GERAL | MATERAIS DE CUSTEIO | UND |  |  |  | 38
| 118961 | CIMENTO CP IV 50KG |  | MATERIAIS DE CONSTRUÇÃO CIVIL E PINTURA | MATERAIS DE CUSTEIO | KG |  |  |  | 42
| 132977 | ELETRODO DS 308 P/INOX STAR 799 2.0MM |  | MATERIAIS DE OFICINA E USO GERAL | MATERAIS DE CUSTEIO | UND |  |  |  | 38
| 22154 | CIMENTO POTY |  | MATERIAIS HIDRAULICOS | MATERAIS DE CUSTEIO | KG |  |  |  | 42
| 140570 | LÂMINA DE SERRA T101 AO / MÁQUINA TICO-TICO |  | MATERIAIS DE OFICINA E USO GERAL | MATERAIS DE CUSTEIO | UND |  |  |  | 38
| 140563 | LONA AGRO PRETA/BCA 08X100M 80KG LONAX |  | MATERIAIS DE OFICINA E USO GERAL | MATERAIS DE CUSTEIO | KG |  |  |  | 8.9
| 140481 | PORCA SEXTAVADA GR 5 UNC 5/8 |  | MATERIAIS DE OFICINA E USO GERAL | MATERAIS DE CUSTEIO | UND |  |  |  | 0.7
| 98795 | ARRUELA LISA POLIDO 1/2 |  | MATERIAIS DE OFICINA E USO GERAL | MATERAIS DE CUSTEIO | KG |  |  |  | 0.4
| 140439 | ESCOVA AÇO 4FL C/CABO |  | MATERIAIS DE OFICINA E USO GERAL | MATERAIS DE CUSTEIO | UND |  |  |  | 45
| 140422 | ESCOVA AÇO 3FL C/CABO |  | MATERIAIS DE OFICINA E USO GERAL | MATERAIS DE CUSTEIO | UND |  |  |  | 45
| 56680 | ARR LISA |  | MATERIAIS DE OFICINA E USO GERAL | MATERAIS DE CUSTEIO | UND |  |  |  | 38
| 60150 | CINTA |  | MATERIAIS HIDRAULICOS | MATERAIS DE CUSTEIO | UND |  |  |  | 38
| 16403 | CINTO |  | MATERIAIS DE OFICINA E USO GERAL | MATERAIS DE CUSTEIO | UND |  |  |  | 38
| 83954 | CINTO DUPLO (ROÇADEIRA) |  | MATERIAIS DE OFICINA E USO GERAL | MATERAIS DE CUSTEIO | UND |  |  |  | 38
| 31093 | PARAFUSO SX. G.5 NC 3/4 X 3.1/2'' |  | MATERIAIS DE OFICINA E USO GERAL | MATERAIS DE CUSTEIO | UND |  |  |  | 1.5
| 140251 | CORRENTE ZEBRADA LONGA 3,2MM -1/8 |  | MATERIAIS DE OFICINA E USO GERAL | MATERAIS DE CUSTEIO | UND |  |  |  | 38
| 131506 | PARAFUSO MADEIRA BUCHA C/ ANEL S-8 |  | MATERIAIS DE OFICINA E USO GERAL | MATERAIS DE CUSTEIO | UND |  |  |  | 18
| 140244 | ABRAÇADEIRA R.S.F DE 25 À 38MM INCA |  | MATERIAIS DE OFICINA E USO GERAL | MATERAIS DE CUSTEIO | UND |  |  |  | 38
| 52126 | DISCO DIAMANTADO STANDARD TURBO 105 MM BOSCH |  | MATERIAIS DE OFICINA E USO GERAL | MATERAIS DE CUSTEIO | UND |  |  |  | 38
| 133586 | SILICONE STP AEROSOL 300ML/200G |  | MATERIAIS DE OFICINA E USO GERAL | MATERAIS DE CUSTEIO | UND |  |  |  | 38
| 59186 | CINTURAO |  | MATERIAIS DE PROTEÇÃO E SEGURANÇA | MATERAIS DE CUSTEIO | UND |  |  |  | 38
| 140103 | ABRAÇADEIRA TIPO D C/CUNHA 1 |  | MATERIAIS DE OFICINA E USO GERAL | MATERAIS DE CUSTEIO | KG |  |  |  | 8.9
| 140095 | PARAFUSO CHIPBOARD PHILIPS CABEÇA CHATA BICROMATIZADO 5,0X70 |  | MATERIAIS DE OFICINA E USO GERAL | MATERAIS DE CUSTEIO | UND |  |  |  | 1.5
| 107181 | SERRA STARRET RÍGIDA |  | MATERIAIS DE OFICINA E USO GERAL | MATERAIS DE CUSTEIO | UND |  |  |  | 38
| 140267 | RETENTOR 02038-BRG DIV |  | MATERIAIS DE OFICINA E USO GERAL | MATERAIS DE CUSTEIO | UND |  |  |  | 38
| 54065 | CISCADOR |  | MATERIAIS HIDRAULICOS | MATERAIS DE CUSTEIO | UND |  |  |  | 38
| 106649 | RETENTOR 00498 BR |  | MATERIAIS DE OFICINA E USO GERAL | MATERAIS DE CUSTEIO | UND |  |  |  | 38
| 43765 | CJ CHUVEIRO CV |  | MATERIAIS DE CONSTRUÇÃO CIVIL E PINTURA | MATERAIS DE CUSTEIO | UND |  |  |  | 38
| 140497 | PARAFUSO SEXTAVADO GR5 UNC 1/2X1.3/4 |  | MATERIAIS DE OFICINA E USO GERAL | MATERAIS DE CUSTEIO | UND |  |  |  | 1.5
| 140474 | PARAFUSO SEXTAVADO GR.8.8 MA R.1 12X110 |  | MATERIAIS DE OFICINA E USO GERAL | MATERAIS DE CUSTEIO | UND |  |  |  | 1.5
| 140468 | PARAFUSO SEXTAVADO GR.8.8 MA 12X35 |  | MATERIAIS DE OFICINA E USO GERAL | MATERAIS DE CUSTEIO | UND |  |  |  | 1.5
| 140451 | PARAFUSO ALLEN 12.9 UNF 5/8X1.1/2 |  | MATERIAIS DE OFICINA E USO GERAL | MATERAIS DE CUSTEIO | UND |  |  |  | 1.5
| 100428 | PORCA SEXTAVADA 8.8 12 MM |  | MATERIAIS DE OFICINA E USO GERAL | MATERAIS DE CUSTEIO | UND |  |  |  | 0.7
| 130754 | PARAFUSO SEXTAVADO 12X30MM |  | MATERIAIS DE OFICINA E USO GERAL | MATERAIS DE CUSTEIO | UND |  |  |  | 1.5
| 30410 | CLEATS TRIFASICO |  | MATERIAIS DE OFICINA E USO GERAL | MATERAIS DE CUSTEIO | UND |  |  |  | 38
| 140126 | CORDÃO BORRACHA CB 7MM 7MM |  | MATERIAIS DE OFICINA E USO GERAL | MATERAIS DE CUSTEIO | UND |  |  |  | 38
| 140184 | ELEMENTO DE BORRACHA GR 128 |  | MATERIAIS DE OFICINA E USO GERAL | MATERAIS DE CUSTEIO | UND |  |  |  | 38
| 140221 | PINO ELÁSTICO 5X70 |  | MATERIAIS DE OFICINA E USO GERAL | MATERAIS DE CUSTEIO | UND |  |  |  | 38
| 140215 | PINO ELÁSTICO 4,5X50 |  | MATERIAIS DE OFICINA E USO GERAL | MATERAIS DE CUSTEIO | UND |  |  |  | 38
| 140209 | ANEL ORING 2-103N 2,62X2,06 |  | MATERIAIS DE OFICINA E USO GERAL | MATERAIS DE CUSTEIO | UND |  |  |  | 18
| 140191 | ANEL ORING 2-134N 2,62X47,29 |  | MATERIAIS DE OFICINA E USO GERAL | MATERAIS DE CUSTEIO | UND |  |  |  | 18
| 140155 | ANEL ORING 2-159N 2,62X126,67 |  | MATERIAIS DE OFICINA E USO GERAL | MATERAIS DE CUSTEIO | UND |  |  |  | 18
| 50386 | MANGUEIRA DE 20 M |  | MATERIAIS DE OFICINA E USO GERAL | MATERAIS DE CUSTEIO | UND |  |  |  | 38
| 140149 | ANEL ORING 2-158N 2,62X120,32 |  | MATERIAIS DE OFICINA E USO GERAL | MATERAIS DE CUSTEIO | UND |  |  |  | 18
| 140132 | ANEL ORING 2-232N 3,53X69,44 |  | MATERIAIS DE OFICINA E USO GERAL | MATERAIS DE CUSTEIO | UND |  |  |  | 18
| 55321 | CLIMPAGEM DE CABO |  | MATERIAIS ELÉTRICOS | MATERAIS DE CUSTEIO | UND |  |  |  | 45
| 91385 | ANEL ORING 2-029N 1,78X37,82 |  | MATERIAIS DE OFICINA E USO GERAL | MATERAIS DE CUSTEIO | UND |  |  |  | 18
| 52340 | CLIP |  | MATERIAIS HIDRAULICOS | MATERAIS DE CUSTEIO | UND |  |  |  | 38
| 140050 | CHAVE DE VELA LONGA 16MM |  | MATERIAIS DE OFICINA E USO GERAL | MATERAIS DE CUSTEIO | UND |  |  |  | 38
| 75736 | GRAXEIRO RETO |  | MATERIAIS DE OFICINA E USO GERAL | MATERAIS DE CUSTEIO | UND |  |  |  | 38
| 103272 | LIXA D'ÁGUA G 360 |  | MATERIAIS DE OFICINA E USO GERAL | MATERAIS DE CUSTEIO | UND |  |  |  | 38
| 140014 | CAP GALVANIZADO 2" |  | MATERIAIS DE OFICINA E USO GERAL | MATERAIS DE CUSTEIO | UND |  |  |  | 38
| 31495 | CLIP N3/0 GALVANIZADO |  | MATERIAIS DE OFICINA E USO GERAL | MATERAIS DE CUSTEIO | UND |  |  |  | 38
| 29765 | GRAXETA GRAFITADA 1/4 |  | MATERIAIS DE OFICINA E USO GERAL | MATERAIS DE CUSTEIO | UND |  |  |  | 38
| 126771 | DISCO DE CORTE INOX P/ SERRA MARMORE 115X1.0X20MM |  | MATERIAIS DE OFICINA E USO GERAL | MATERAIS DE CUSTEIO | UND |  |  |  | 38
| 120218 | ABRAÇADEIRA NYLON PT 4,8X37CM |  | MATERIAIS DE OFICINA E USO GERAL | MATERAIS DE CUSTEIO | UND |  |  |  | 38
| 139838 | ROLAMENTO DE ESFERA 62203 2RS |  | MATERIAIS DE OFICINA E USO GERAL | MATERAIS DE CUSTEIO | UND |  |  |  | 38
| 56265 | CLIPES |  | MATERIAIS HIDRAULICOS | MATERAIS DE CUSTEIO | UND |  |  |  | 38
| 139821 | ROLAMENTO DE ESFERA 6009 2RS C3 |  | MATERIAIS DE OFICINA E USO GERAL | MATERAIS DE CUSTEIO | UND |  |  |  | 38
| 139809 | ROLAMENTO DE ESFERA 6008 - ZZ |  | MATERIAIS DE OFICINA E USO GERAL | MATERAIS DE CUSTEIO | UND |  |  |  | 38
| 139791 | RETENTOR 05536 |  | MATERIAIS DE OFICINA E USO GERAL | MATERAIS DE CUSTEIO | UND |  |  |  | 38
| 139784 | RETENTOR 01116 BR - SABO |  | MATERIAIS DE OFICINA E USO GERAL | MATERAIS DE CUSTEIO | UND |  |  |  | 38
| 139778 | RETENTOR 00162 BR - SABO |  | MATERIAIS DE OFICINA E USO GERAL | MATERAIS DE CUSTEIO | UND |  |  |  | 38
| 45451 | CORDAO GRAFITADO |  | MATERIAIS DE OFICINA E USO GERAL | MATERAIS DE CUSTEIO | UND |  |  |  | 38
| 24762 | CLIPS |  | MATERIAIS HIDRAULICOS | MATERAIS DE CUSTEIO | UND |  |  |  | 38
| 116412 | PORCA SEXTAVADA 1010 ZN NC 3/4 |  | MATERIAIS DE OFICINA E USO GERAL | MATERAIS DE CUSTEIO | UND |  |  |  | 0.7
| 139554 | CORDÃO ORING 3MM |  | MATERIAIS DE OFICINA E USO GERAL | MATERAIS DE CUSTEIO | UND |  |  |  | 38
| 110059 | BARRA ROSQUEADA 1 C/ 1MT |  | MATERIAIS DE OFICINA E USO GERAL | MATERAIS DE CUSTEIO | UND |  |  |  | 38
| 130665 | CABO AÇO 6X7 3/32 2.5MM |  | MATERIAIS DE OFICINA E USO GERAL | MATERAIS DE CUSTEIO | UND |  |  |  | 45
| 108081 | CABO DE AÇO 3/8 |  | MATERIAIS DE OFICINA E USO GERAL | MATERAIS DE CUSTEIO | UND |  |  |  | 45
| 120572 | PORCA SEXTAVADA A TRAV INOX NC 3/8 |  | MATERIAIS DE OFICINA E USO GERAL | MATERAIS DE CUSTEIO | UND |  |  |  | 0.7
| 114146 | CLIPS CABO DE AÇO 6MM=1/4 |  | MATERIAIS DE OFICINA E USO GERAL | MATERAIS DE CUSTEIO | UND |  |  |  | 45
| 139525 | PARAFUSO 11X45 |  | MATERIAIS DE OFICINA E USO GERAL | MATERAIS DE CUSTEIO | UND |  |  |  | 1.5
| 93734 | PARAFUSO SEXTAVADO 3/4X3 POL COMPROCA E ARRUELA |  | MATERIAIS DE OFICINA E USO GERAL | MATERAIS DE CUSTEIO | KG |  |  |  | 1.5
| 37888 | CLIPS INOX PARA CABO DE ACO 1/2 |  | MATERIAIS HIDRAULICOS | MATERAIS DE CUSTEIO | UND |  |  |  | 45
| 127730 | ELETRODO 2MM |  | MATERIAIS DE OFICINA E USO GERAL | MATERAIS DE CUSTEIO | UND |  |  |  | 38
| 131021 | PARAFUSO MADEIRA BUCHA |  | MATERIAIS DE OFICINA E USO GERAL | MATERAIS DE CUSTEIO | UND |  |  |  | 1.5
| 31986 | CLIPS N2/0 GALVANIZADO CX 100UN BACCHI |  | MATERIAIS DE CONSTRUÇÃO CIVIL E PINTURA | MATERAIS DE CUSTEIO | CX |  |  |  | 95
| 32001 | CLIPS N6/0 GALVANIZADO CX 50UN BACCHI |  | MATERIAIS DE CONSTRUÇÃO CIVIL E PINTURA | MATERAIS DE CUSTEIO | CX |  |  |  | 95
| 41170 | PARAFUSO AUTO ATARRAXANTE |  | MATERIAIS DE OFICINA E USO GERAL | MATERAIS DE CUSTEIO | UND |  |  |  | 1.5
| 43328 | CLIPS NIQUELADOS |  | MATERIAIS DE EXPEDIENTE E DESENHO | MATERAIS DE CUSTEIO | UND |  |  |  | 38
| 21931 | CLIPS P/ CABO DE ACO |  | MATERIAIS DE OFICINA E USO GERAL | MATERAIS DE CUSTEIO | UND |  |  |  | 45
| 139382 | ADAPTADOR UNIVERSAL PARA MANGUEIRA 19MM |  | MATERIAIS DE OFICINA E USO GERAL | MATERAIS DE CUSTEIO | UND |  |  |  | 38
| 139399 | ROLAMENTO GM / AR CONDICIONADO (CORSA,MONTANA, MERIVA...) |  | MATERIAIS DE OFICINA E USO GERAL | MATERAIS DE CUSTEIO | UND |  |  |  | 38
| 59128 | CMB SUBMERSIVEL P/ POCO DE 8" C/AGUA AGRESSIVAS VAZAO 18,0MAÃ‚Â³/H |  | MATERIAIS HIDRAULICOS | MATERAIS DE CUSTEIO | KG |  |  |  | 8.9
| 63213 | CMB SUBMERSIVEL P/ POCO DE 8" C/AGUA AGRESSIVAS VAZAO 35,0MAÃ‚Â³/H. MOD.S6S-30-06+15CV |  | MATERIAIS HIDRAULICOS | MATERAIS DE CUSTEIO | KG |  |  |  | 8.9
| 55841 | CMB SUBMERSIVEL P/ POCO DE 8" C/AGUA AGRESSIVAS VAZAO 40,0MAÃ‚Â³/H. MOD.S6S-48-05+17,5 |  | MATERIAIS HIDRAULICOS | MATERAIS DE CUSTEIO | KG |  |  |  | 8.9
| 63897 | CMB SUBMERSIVEL P/ POCO DE 8" C/AGUA AGRESSIVAS VAZAO 50,0MAÃ‚Â³/H. MOD.S6S-48-04+15CV |  | EQUIPAMENTOS ELETRO-MECANICOS | MATERIAIS DE INVESTIMENTO | KG |  |  |  | 8.9
| 139494 | KIT PARAFUSO C/ BUCHA 10MM |  | MATERIAIS DE OFICINA E USO GERAL | MATERAIS DE CUSTEIO | UND |  |  |  | 1.5
| 139488 | KIT PARAFUSO C/ BUCHA 8MM |  | MATERIAIS DE OFICINA E USO GERAL | MATERAIS DE CUSTEIO | UND |  |  |  | 1.5
| 71709 | CMB SUBMERSIVEL TRIF 380 V, P/POCO DE 6'', C/AGUAS AGRESSIVAS: VAZAO= 35.0/55.0 MAÃ‚Â³/H AMT=132.0/90.0 MCA, M/WILO MOD. |  | EQUIPAMENTOS ELETRO-MECANICOS | MATERIAIS DE INVESTIMENTO | UND |  |  |  | 38
| 71158 | CMB SUBMERSIVEL TRIF.380V, P/POCO DE 10", C/AGUAS NORMAIS:VAZAO:150.0/230M3/H AMT=78.0/45.0MCA ME/EPP/GRANDE |  | EQUIPAMENTOS ELETRO-MECANICOS | MATERIAIS DE INVESTIMENTO | UND |  |  |  | 38
| 65838 | CMB SUBMERSIVEL TRIF.380V, P/POCO DE 8" C/AGUAS AGRESSIVAS: VAZAO=60,0M3/H AMT=130 MCA |  | MATERIAIS HIDRAULICOS | MATERAIS DE CUSTEIO | UND |  |  |  | 38
| 104001 | DISCO DE CORTE P/ FERRO E INOX 178X1,6X22,23 |  | MATERIAIS DE OFICINA E USO GERAL | MATERAIS DE CUSTEIO | UND |  |  |  | 38
| 75363 | CMB SUBMERSIVEL TRIF.380V,P/POÃƑÂ§O DE 6",C/VAZAO 28.0/50.0MÃ‚Â³/H.AMT=199.0/152.0MCA.MARCAWILO MOD.SP16.30-06XC6-WR-11C |  | EQUIPAMENTOS ELETRO-MECANICOS | MATERIAIS DE INVESTIMENTO | UND |  |  |  | 38
| 52221 | CMB SUBMERSIVEL,TRIF.380V P/ POCO DE 8" C/AGUA AGRESSIVA VAZAO 30,0MAÃ‚Â³/H |  | MATERIAIS HIDRAULICOS | MATERAIS DE CUSTEIO | KG |  |  |  | 8.9
| 8786 | PARAFUSO ROSCA SOBERBA 3,5 X 25MM |  | MATERIAIS DE OFICINA E USO GERAL | MATERAIS DE CUSTEIO | UND |  |  |  | 1.5
| 81197 | CMB KSB -VAZÃO = 195,00 M?/H AMT = 50 MCA |  | EQUIPAMENTOS ELETRO-MECANICOS | MATERIAIS DE INVESTIMENTO | UND |  |  |  | 38
| 46947 | COADOR DE CAFE |  | MATERIAIS DE EXPEDIENTE E DESENHO | MATERAIS DE CUSTEIO | CX |  |  |  | 147.83
| 32508 | PARAFUSO A ATAR ACO 4,8 X 50 FEN PAN ZINC |  | MATERIAIS DE OFICINA E USO GERAL | MATERAIS DE CUSTEIO | UND |  |  |  | 1.5
| 139710 | SOQUETE MAGNÉTICO 13X65MM |  | MATERIAIS DE OFICINA E USO GERAL | MATERAIS DE CUSTEIO | UND |  |  |  | 38
| 139703 | SOQUETE MAGNÉTICO 11X65MM |  | MATERIAIS DE OFICINA E USO GERAL | MATERAIS DE CUSTEIO | UND |  |  |  | 38
| 139695 | SOQUETE MAGNÉTICO 10X50MM |  | MATERIAIS DE OFICINA E USO GERAL | MATERAIS DE CUSTEIO | UND |  |  |  | 38
| 139689 | SOQUETE MAGNÉTICO 8X50MM |  | MATERIAIS DE OFICINA E USO GERAL | MATERAIS DE CUSTEIO | UND |  |  |  | 38
| 119304 | ROLAMENTO 6203 ZZ |  | MATERIAIS DE OFICINA E USO GERAL | MATERAIS DE CUSTEIO | UND |  |  |  | 38
| 117222 | RETENTOR 9350 BRG DIV |  | MATERIAIS DE OFICINA E USO GERAL | MATERAIS DE CUSTEIO | UND |  |  |  | 38
| 117216 | RETENTOR 2486 BRG DIV |  | MATERIAIS DE OFICINA E USO GERAL | MATERAIS DE CUSTEIO | UND |  |  |  | 38
| 112992 | ABRAÇADEIRA NYLON 150 X 2,5 MM |  | MATERIAIS DE OFICINA E USO GERAL | MATERAIS DE CUSTEIO | UND |  |  |  | 38
| 79846 | ABRACADEIRA NYLON 387X7 |  | MATERIAIS DE OFICINA E USO GERAL | MATERAIS DE CUSTEIO | UND |  |  |  | 38
| 47763 | SACO DE NAYLON |  | MATERIAIS DE OFICINA E USO GERAL | MATERAIS DE CUSTEIO | KG |  |  |  | 8.9
| 108393 | ELETRODO SOLDÁVEL OK 46 3,25 SERRALHEIRO |  | MATERIAIS DE OFICINA E USO GERAL | MATERAIS DE CUSTEIO | UND |  |  |  | 38
| 120691 | DISCO FLAP R-822 GR50 4.1/2X22,23MM |  | MATERIAIS DE OFICINA E USO GERAL | MATERAIS DE CUSTEIO | UND |  |  |  | 38
| 117251 | ROLAMENTO DE ESFERA 6205- 2RS C3 |  | MATERIAIS DE OFICINA E USO GERAL | MATERAIS DE CUSTEIO | UND |  |  |  | 38
| 124587 | ROLAMENTO DE ESFERA 6204-2RS C3 TIMKEN |  | MATERIAIS DE OFICINA E USO GERAL | MATERAIS DE CUSTEIO | UND |  |  |  | 38
| 139287 | CONECTOR MACHO ER 12MM X1/2 |  | MATERIAIS DE OFICINA E USO GERAL | MATERAIS DE CUSTEIO | UND |  |  |  | 38
| 56911 | COLA |  | MATERIAIS DE EXPEDIENTE E DESENHO | MATERAIS DE CUSTEIO | UND |  |  |  | 38
| 68051 | EMPUNHADEIRA |  | MATERIAIS DE OFICINA E USO GERAL | MATERAIS DE CUSTEIO | UND |  |  |  | 38
| 63740 | JOGO DE MANGUEIRAS |  | MATERIAIS DE OFICINA E USO GERAL | MATERAIS DE CUSTEIO | UND |  |  |  | 38
| 35412 | PARAFUSO SEXT. G.5 NC 3/4X3.1/2'' |  | MATERIAIS DE OFICINA E USO GERAL | MATERAIS DE CUSTEIO | UND |  |  |  | 1.5
| 101557 | BROCA PARA METAL 3/16 2608586311 |  | MATERIAIS DE OFICINA E USO GERAL | MATERAIS DE CUSTEIO | UND |  |  |  | 38
| 98980 | ELETRODO 6130 2,5MM INOX VARETA |  | MATERIAIS DE OFICINA E USO GERAL | MATERAIS DE CUSTEIO | UND |  |  |  | 38
| 78730 | CALIBRADOR DE PRESSÃO 150 PSI |  | MATERIAIS DE OFICINA E USO GERAL | MATERAIS DE CUSTEIO | UND |  |  |  | 38
| 102315 | PARAFUSO SEXTAVADO G5 NC 3/8X1.3/4 |  | MATERIAIS DE OFICINA E USO GERAL | MATERAIS DE CUSTEIO | UND |  |  |  | 1.5
| 133505 | RETENTOR 00517 BR - SABO |  | MATERIAIS DE OFICINA E USO GERAL | MATERAIS DE CUSTEIO | UND |  |  |  | 38
| 133497 | RETENTOR 00051 BR - SABO |  | MATERIAIS DE OFICINA E USO GERAL | MATERAIS DE CUSTEIO | UND |  |  |  | 38
| 132345 | COLA 3M |  | MATERIAIS DE OFICINA E USO GERAL | MATERAIS DE CUSTEIO | UND |  |  |  | 38
| 25069 | COLA ADESIVO |  | MATERIAIS HIDRAULICOS | MATERAIS DE CUSTEIO | UND |  |  |  | 38
| 68341 | CORTICA |  | MATERIAIS DE OFICINA E USO GERAL | MATERAIS DE CUSTEIO | UND |  |  |  | 38
| 125961 | ENGATE BR 40CM 1/2 EN40 |  | MATERIAIS DE OFICINA E USO GERAL | MATERAIS DE CUSTEIO | UND |  |  |  | 38
| 107034 | COLA ADESIVO POLYTUBES 75G |  | MATERIAIS HIDRAULICOS | MATERAIS DE CUSTEIO | KG |  |  |  | 8.9
| 36921 | COLA BASTAO 40GR 3M |  | MATERIAIS DE EXPEDIENTE E DESENHO | MATERAIS DE CUSTEIO | UND |  |  |  | 19.91
| 7344 | COLA BRANCA |  | MATERIAIS HIDRAULICOS | MATERAIS DE CUSTEIO | UND |  |  |  | 38
| 76084 | TRIPE TRIPOD 3120A LEY-3120 1METRO |  | MATERIAIS DE OFICINA E USO GERAL | MATERAIS DE CUSTEIO | UND |  |  |  | 38
| 59192 | EMPUNHADURA |  | MATERIAIS DE OFICINA E USO GERAL | MATERAIS DE CUSTEIO | UND |  |  |  | 38
| 129573 | BROCA AÇO RÁPIDO 9/64 |  | MATERIAIS DE OFICINA E USO GERAL | MATERAIS DE CUSTEIO | UND |  |  |  | 38
| 23389 | COLA CANO 75G |  | MATERIAIS HIDRAULICOS | MATERAIS DE CUSTEIO | UND |  |  |  | 38
| 129567 | COLA DE CONTATO 200G |  | MATERIAIS DE OFICINA E USO GERAL | MATERAIS DE CUSTEIO | UND |  |  |  | 38
| 40577 | COLA DE SILICONE |  | MATERIAIS HIDRAULICOS | MATERAIS DE CUSTEIO | UND |  |  |  | 38
| 78858 | MANGUEIRA ASPIRADA 1 1/2 PARA PISCINA |  | MATERIAIS DE OFICINA E USO GERAL | MATERAIS DE CUSTEIO | UND |  |  |  | 38
| 76061 | KIT EZ 688 CORTAR 11 PEÃ§AS DREMEL |  | MATERIAIS DE OFICINA E USO GERAL | MATERAIS DE CUSTEIO | UND |  |  |  | 38
| 76055 | KIT BOSH DREMEL EZ 686 LIXAR E DEBASTAR 18 PEÃ§AS |  | MATERIAIS DE OFICINA E USO GERAL | MATERAIS DE CUSTEIO | UND |  |  |  | 38
| 31549 | METALON 20 X 30 P/90 |  | MATERIAIS DE OFICINA E USO GERAL | MATERAIS DE CUSTEIO | UND |  |  |  | 38
| 31555 | BARRA 1/2 X 3/16 |  | MATERIAIS DE OFICINA E USO GERAL | MATERAIS DE CUSTEIO | UND |  |  |  | 38
| 106862 | PREGO 1.1/4X13(15X15) |  | MATERIAIS DE OFICINA E USO GERAL | MATERAIS DE CUSTEIO | UND |  |  |  | 38
| 131015 | PARAFUSO SEXTAVADO ROSCA SOBERRBA 3/16 |  | MATERIAIS DE OFICINA E USO GERAL | MATERAIS DE CUSTEIO | UND |  |  |  | 1.5
| 124423 | PARAFUSO FENDA 4,5X50 |  | MATERIAIS DE OFICINA E USO GERAL | MATERAIS DE CUSTEIO | UND |  |  |  | 1.5
| 68498 | FAIXA |  | MATERIAIS DE OFICINA E USO GERAL | MATERAIS DE CUSTEIO | UND |  |  |  | 38
| 138780 | KIT LOCALIZADOR ESPELHO PEGADOR COM IMÃ |  | MATERIAIS DE OFICINA E USO GERAL | MATERAIS DE CUSTEIO | UND |  |  |  | 38
| 132233 | ESCOVA DE ACO CIRCULAR 6X3/4 X 5/8 |  | MATERIAIS DE OFICINA E USO GERAL | MATERAIS DE CUSTEIO | UND |  |  |  | 38
| 135616 | PARAFUSO SX. INOX UNC 3/8X3.1/2 |  | MATERIAIS DE OFICINA E USO GERAL | MATERAIS DE CUSTEIO | UND |  |  |  | 1.5
| 103993 | ARRUELA LISA INOX 1/2 |  | MATERIAIS DE OFICINA E USO GERAL | MATERAIS DE CUSTEIO | UND |  |  |  | 0.4
| 132517 | PARAFUSO SEXTAVADO 1010 ZN/POL NC 1/2X1 |  | MATERIAIS DE OFICINA E USO GERAL | MATERAIS DE CUSTEIO | UND |  |  |  | 1.5
| 107407 | PARAFUSO FRANÇÊS 1010/20 1/4X1/2 |  | MATERIAIS DE OFICINA E USO GERAL | MATERAIS DE CUSTEIO | UND |  |  |  | 1.5
| 137897 | DISCO DE SERRA CIRCULAR |  | MATERIAIS DE OFICINA E USO GERAL | MATERAIS DE CUSTEIO | UND |  |  |  | 38
| 63131 | SUCATA |  | MATERIAIS DE OFICINA E USO GERAL | MATERAIS DE CUSTEIO | UND |  |  |  | 38
| 116837 | JOGO DE MACHO MANUAL BSW 3/16 |  | MATERIAIS DE OFICINA E USO GERAL | MATERAIS DE CUSTEIO | UND |  |  |  | 38
| 48551 | COLA DUREPOXI |  | MATERIAIS HIDRAULICOS | MATERAIS DE CUSTEIO | UND |  |  |  | 38
| 113141 | LIMA GROSA 10" S/ CABO |  | MATERIAIS DE OFICINA E USO GERAL | MATERAIS DE CUSTEIO | UND |  |  |  | 45
| 17680 | PORCA SEXTAVADA CD .920.01 |  | MATERIAIS DE OFICINA E USO GERAL | MATERAIS DE CUSTEIO | UND |  |  |  | 0.7
| 135929 | PARAFUSO 4,5 X 35 |  | MATERIAIS DE OFICINA E USO GERAL | MATERAIS DE CUSTEIO | UND |  |  |  | 1.5
| 52280 | COLA GRANDE |  | MATERIAIS HIDRAULICOS | MATERAIS DE CUSTEIO | UND |  |  |  | 38
| 137851 | SPRAY |  | MATERIAIS DE OFICINA E USO GERAL | MATERAIS DE CUSTEIO | UND |  |  |  | 38
| 137845 | TUBO DE SILICONE |  | MATERIAIS DE OFICINA E USO GERAL | MATERAIS DE CUSTEIO | UND |  |  |  | 380
| 137839 | COLA VEDA CHOQUE |  | MATERIAIS DE OFICINA E USO GERAL | MATERAIS DE CUSTEIO | UND |  |  |  | 38
| 137816 | COLA SAPATEIRO |  | MATERIAIS DE OFICINA E USO GERAL | MATERAIS DE CUSTEIO | UND |  |  |  | 38
| 136952 | PARAFUSO 16X75 |  | MATERIAIS DE OFICINA E USO GERAL | MATERAIS DE CUSTEIO | UND |  |  |  | 1.5
| 136870 | PARAFUSO 3X4 |  | MATERIAIS DE OFICINA E USO GERAL | MATERAIS DE CUSTEIO | UND |  |  |  | 1.5
| 136917 | PARAFUSO 7/16X2 |  | MATERIAIS DE OFICINA E USO GERAL | MATERAIS DE CUSTEIO | UND |  |  |  | 1.5
| 100211 | PARAFUSO SEXTAVADO 8.8 14X70 MM |  | MATERIAIS DE OFICINA E USO GERAL | MATERAIS DE CUSTEIO | UND |  |  |  | 1.5
| 137785 | GRAMPO PARA CABO DE AÇO 1/2 |  | MATERIAIS DE OFICINA E USO GERAL | MATERAIS DE CUSTEIO | KG |  |  |  | 45
| 108743 | COLA INSTANTÂNEA TECBOND |  | MATERIAIS HIDRAULICOS | MATERAIS DE CUSTEIO | UND |  |  |  | 38
| 136031 | TUBO IND RETANGULAR GALV 20X30X1,50 |  | MATERIAIS DE OFICINA E USO GERAL | MATERAIS DE CUSTEIO | UND |  |  |  | 380
| 95970 | PORCA SEXTAVADA LISA 3/4 |  | MATERIAIS DE OFICINA E USO GERAL | MATERAIS DE CUSTEIO | UND |  |  |  | 0.7
| 137779 | CABEÇOTE REBITADOR P/ FURADEIRA |  | MATERIAIS DE OFICINA E USO GERAL | MATERAIS DE CUSTEIO | UND |  |  |  | 38
| 133876 | ADAPTADOR 1/2 - 3/4 IMPACTO RBL |  | MATERIAIS DE OFICINA E USO GERAL | MATERAIS DE CUSTEIO | UND |  |  |  | 38
| 117305 | PARAFUSO AUTO-ATARRACHANTE PANELA 4,2X32MM |  | MATERIAIS DE OFICINA E USO GERAL | MATERAIS DE CUSTEIO | UND |  |  |  | 18
| 102195 | ROLAMENTO EIXO 6308-ZNR SKF |  | MATERIAIS DE OFICINA E USO GERAL | MATERAIS DE CUSTEIO | UND |  |  |  | 38
| 118658 | SERRA MANUAL HCS GREY-FLEX BS1218 300MM STARRET |  | MATERIAIS DE OFICINA E USO GERAL | MATERAIS DE CUSTEIO | UND |  |  |  | 38
| 105437 | PARAFUSO 3/4 X4 |  | MATERIAIS DE OFICINA E USO GERAL | MATERAIS DE CUSTEIO | UND |  |  |  | 1.5
| 115223 | ROLAMENTO INDUSTRIAL 6210 |  | MATERIAIS DE OFICINA E USO GERAL | MATERAIS DE CUSTEIO | UND |  |  |  | 38
| 129261 | COLA ISOPOR 90G |  | MATERIAIS DE EXPEDIENTE E DESENHO | MATERAIS DE CUSTEIO | UND |  |  |  | 38
| 34045 | COLA IT |  | MATERIAIS HIDRAULICOS | MATERAIS DE CUSTEIO | UND |  |  |  | 38
| 45481 | COLA JUNTAS 75G (COLA 3M) PARA MOTORES |  | LUBRIFICANTES | MATERAIS DE CUSTEIO | UND |  |  |  | 4200
| 137651 | NÍVEL DE ALUMÍNIO 12 C/ 02 AMPOLAS |  | MATERIAIS DE OFICINA E USO GERAL | MATERAIS DE CUSTEIO | UND |  |  |  | 38
| 137905 | DOT 4 1L |  | MATERIAIS DE OFICINA E USO GERAL | MATERAIS DE CUSTEIO | L |  |  |  | 12.5
| 137638 | CLIPES GALVANIZADO PARA CABO DE AÇO 3/8 |  | MATERIAIS DE OFICINA E USO GERAL | MATERAIS DE CUSTEIO | UND |  |  |  | 45
| 133043 | PARAFUSO FRANCÊS ZINCADO C/ PORCA 1/4X2 1/2 |  | MATERIAIS DE OFICINA E USO GERAL | MATERAIS DE CUSTEIO | KG |  |  |  | 1.5
| 52712 | COLA LIQUIDA |  | MATERIAIS DE OFICINA E USO GERAL | MATERAIS DE CUSTEIO | UND |  |  |  | 38
| 79415 | BICO DE CORTE P/ OXI-ACETILENO |  | MATERIAIS DE OFICINA E USO GERAL | MATERAIS DE CUSTEIO | UND |  |  |  | 38
| 16219 | COLA P/CANO 17 G |  | MATERIAIS HIDRAULICOS | MATERAIS DE CUSTEIO | UND |  |  |  | 38
| 114956 | BROCA DE AÇO RÁPIDO 1/4 |  | MATERIAIS DE OFICINA E USO GERAL | MATERAIS DE CUSTEIO | UND |  |  |  | 38
| 130731 | BROCA CONCRETO 5/16 |  | MATERIAIS DE OFICINA E USO GERAL | MATERAIS DE CUSTEIO | UND |  |  |  | 38
| 34938 | COLA PARA TUBO 75G |  | MATERIAIS HIDRAULICOS | MATERAIS DE CUSTEIO | UND |  |  |  | 380
| 116471 | PARAFUSO 12X35 C/ PORCA DE TRAVA |  | MATERIAIS DE OFICINA E USO GERAL | MATERAIS DE CUSTEIO | KG |  |  |  | 1.5
| 116011 | PORCA SEXTAVADA ZB 3/4 |  | MATERIAIS DE OFICINA E USO GERAL | MATERAIS DE CUSTEIO | UND |  |  |  | 0.7
| 39947 | PARAFUSO SEXTAVADO 5/8 X 3 MM |  | MATERIAIS DE OFICINA E USO GERAL | MATERAIS DE CUSTEIO | UND |  |  |  | 1.5
| 62828 | FIXADOR DE PECAS |  | MATERIAIS DE OFICINA E USO GERAL | MATERAIS DE CUSTEIO | UND |  |  |  | 38
| 127871 | ROLAMENTO INDUSTRIAL 6309 2RS-C3 |  | MATERIAIS DE OFICINA E USO GERAL | MATERAIS DE CUSTEIO | UND |  |  |  | 38
| 99808 | ROSCA NIPEL 1/2 |  | MATERIAIS DE OFICINA E USO GERAL | MATERAIS DE CUSTEIO | UND |  |  |  | 38
| 137437 | ADAPTADOR MACHO ENG. 10MMX12 |  | MATERIAIS DE OFICINA E USO GERAL | MATERAIS DE CUSTEIO | UND |  |  |  | 38
| 137421 | ADAPTADOR COTOVELO |  | MATERIAIS DE OFICINA E USO GERAL | MATERAIS DE CUSTEIO | UND |  |  |  | 38
| 23797 | COLA PVC |  | MATERIAIS HIDRAULICOS | MATERAIS DE CUSTEIO | UND |  |  |  | 38
| 19413 | COLA PVC 75 |  | MATERIAIS HIDRAULICOS | MATERAIS DE CUSTEIO | UND |  |  |  | 38
| 52050 | COLA SUPERBONDE 3G |  | MATERIAIS DE OFICINA E USO GERAL | MATERAIS DE CUSTEIO | UND |  |  |  | 38
| 47971 | COLA TRAVA ROSCA |  | OUTROS MATERIAIS DE TRATAMENTO | MATERAIS DE CUSTEIO | UND |  |  |  | 38
| 123808 | PARAFUSO PHILIPS 3,8X25 |  | MATERIAIS DE OFICINA E USO GERAL | MATERAIS DE CUSTEIO | UND |  |  |  | 1.5
| 79993 | JOGO BITS/PONTEIRA CRV 7 PC |  | MATERIAIS DE OFICINA E USO GERAL | MATERAIS DE CUSTEIO | UND |  |  |  | 38
| 64514 | PARCA |  | MATERIAIS DE OFICINA E USO GERAL | MATERAIS DE CUSTEIO | UND |  |  |  | 38
| 5368 | COLA VULCAFLEX |  | MATERIAIS HIDRAULICOS | MATERAIS DE CUSTEIO | UND |  |  |  | 38
| 24443 | COLAR 60MM |  | MATERIAIS HIDRAULICOS | MATERAIS DE CUSTEIO | UND |  |  |  | 38
| 137242 | LENÇOL BORRACHA LISO 400X3 CM |  | MATERIAIS DE OFICINA E USO GERAL | MATERAIS DE CUSTEIO | UND |  |  |  | 38
| 113572 | PARAFUSO INOX 1/4X3 FRANCÊS |  | MATERIAIS DE OFICINA E USO GERAL | MATERAIS DE CUSTEIO | UND |  |  |  | 1.5
| 127025 | PARAFUSO ALLEN S/ CABO 8X10 |  | MATERIAIS DE OFICINA E USO GERAL | MATERAIS DE CUSTEIO | UND |  |  |  | 45
| 112680 | PARAFUSO DE AÇO 3/8 X 3RG |  | MATERIAIS DE OFICINA E USO GERAL | MATERAIS DE CUSTEIO | UND |  |  |  | 1.5
| 108157 | PORCA 12MM |  | MATERIAIS DE OFICINA E USO GERAL | MATERAIS DE CUSTEIO | UND |  |  |  | 0.7
| 125211 | ARRUELA LISA LT 5/16 |  | MATERIAIS DE OFICINA E USO GERAL | MATERAIS DE CUSTEIO | UND |  |  |  | 0.4
| 98387 | ARRUELA FERRO LISA 7/16 |  | MATERIAIS DE OFICINA E USO GERAL | MATERAIS DE CUSTEIO | UND |  |  |  | 0.4
| 113891 | PORCA SEXTAVADA GR 8.8 MA 20MM |  | MATERIAIS DE OFICINA E USO GERAL | MATERAIS DE CUSTEIO | UND |  |  |  | 0.7
| 109286 | DISCO DE CORTE FINO AÇO 7X1,6 X22 |  | MATERIAIS DE OFICINA E USO GERAL | MATERAIS DE CUSTEIO | UND |  |  |  | 38
| 46918 | COLAR 75MM |  | MATERIAIS HIDRAULICOS | MATERAIS DE CUSTEIO | UND |  |  |  | 38
| 107057 | SOLDA GROSSA 4MM |  | MATERIAIS DE OFICINA E USO GERAL | MATERAIS DE CUSTEIO | UND |  |  |  | 38
| 137176 | SOLDA FIO CARRET 60X40 |  | MATERIAIS DE OFICINA E USO GERAL | MATERAIS DE CUSTEIO | UND |  |  |  | 38
| 137160 | PORCA ESTAMPADA POLEGADA 3/16 |  | MATERIAIS DE OFICINA E USO GERAL | MATERAIS DE CUSTEIO | KG |  |  |  | 0.7
| 137153 | PREGO 5X5 22X54 BELGO |  | MATERIAIS DE OFICINA E USO GERAL | MATERAIS DE CUSTEIO | UND |  |  |  | 38
| 137131 | ANEL ORING ESGOTO SBR DN 75 |  | MATERIAIS DE OFICINA E USO GERAL | MATERAIS DE CUSTEIO | UND |  |  |  | 18
| 118517 | ESTICADOR PARA CABO DE AÇO 5/8 16MM |  | MATERIAIS DE OFICINA E USO GERAL | MATERAIS DE CUSTEIO | UND |  |  |  | 45
| 98878 | PORCA SEXTAVADA GR8.8 MA 24MM |  | MATERIAIS DE OFICINA E USO GERAL | MATERAIS DE CUSTEIO | UND |  |  |  | 0.7
| 105963 | ARRUELA FERRO LISA ZINCADA 1/2 |  | MATERIAIS DE OFICINA E USO GERAL | MATERAIS DE CUSTEIO | UND |  |  |  | 0.4
| 41141 | LIXA DAGUA G 80 |  | MATERIAIS DE OFICINA E USO GERAL | MATERAIS DE CUSTEIO | UND |  |  |  | 38
| 120419 | ROLAMENTO SKF INDUSTRIAL 6308-2Z 40X90X23 |  | MATERIAIS DE OFICINA E USO GERAL | MATERAIS DE CUSTEIO | UND |  |  |  | 38
| 23901 | COLAR DE 60MM |  | MATERIAIS HIDRAULICOS | MATERAIS DE CUSTEIO | UND |  |  |  | 38
| 132701 | ESTOPA BRANCA 100 GR |  | MATERIAIS DE OFICINA E USO GERAL | MATERAIS DE CUSTEIO | UND |  |  |  | 38
| 120081 | ROLAMENTO 6308 PRO |  | MATERIAIS DE OFICINA E USO GERAL | MATERAIS DE CUSTEIO | UND |  |  |  | 38
| 108648 | CABO DE AÇO STARFER 6X7 6.4-1/4 |  | MATERIAIS DE OFICINA E USO GERAL | MATERAIS DE CUSTEIO | UND |  |  |  | 45
| 137093 | RETENTOR 0063-BRG SABO |  | MATERIAIS DE OFICINA E USO GERAL | MATERAIS DE CUSTEIO | UND |  |  |  | 38
| 137029 | PARAFUSO ALLEN CABEÇA CILINDRICA ROSCA 1/4X1 ROSCA GROSS |  | MATERIAIS DE OFICINA E USO GERAL | MATERAIS DE CUSTEIO | UND |  |  |  | 1.5
| 137012 | PARAFUSO 5,5X19 |  | MATERIAIS DE OFICINA E USO GERAL | MATERAIS DE CUSTEIO | UND |  |  |  | 1.5
| 135941 | PARAFUSO 5X50 |  | MATERIAIS DE OFICINA E USO GERAL | MATERAIS DE CUSTEIO | UND |  |  |  | 1.5
| 109961 | PARAFUSO MQ RE 3/16X2,1/2 |  | MATERIAIS DE OFICINA E USO GERAL | MATERAIS DE CUSTEIO | UND |  |  |  | 1.5
| 108051 | ARRUELA LISA 1/4 X1 R1 ZB 1.5 |  | MATERIAIS DE OFICINA E USO GERAL | MATERAIS DE CUSTEIO | UND |  |  |  | 0.4
| 31928 | COLAR DE 85 MM |  | MATERIAIS HIDRAULICOS | MATERAIS DE CUSTEIO | UND |  |  |  | 38
| 137006 | PARAFUSO 12X60 |  | MATERIAIS DE OFICINA E USO GERAL | MATERAIS DE CUSTEIO | UND |  |  |  | 1.5
| 136998 | PARAFUSO 16X130 |  | MATERIAIS DE OFICINA E USO GERAL | MATERAIS DE CUSTEIO | UND |  |  |  | 1.5
| 136981 | PARAFUSO 1/2X1 |  | MATERIAIS DE OFICINA E USO GERAL | MATERAIS DE CUSTEIO | UND |  |  |  | 1.5
| 136969 | ORINGS |  | MATERIAIS DE OFICINA E USO GERAL | MATERAIS DE CUSTEIO | UND |  |  |  | 38
| 105466 | PARAFUSO 3/8 X2 |  | MATERIAIS DE OFICINA E USO GERAL | MATERAIS DE CUSTEIO | UND |  |  |  | 1.5
| 18885 | PARAFUSOS 8X35 |  | MATERIAIS DE OFICINA E USO GERAL | MATERAIS DE CUSTEIO | UND |  |  |  | 1.5
| 126831 | PARAFUSO 10X30 |  | MATERIAIS DE OFICINA E USO GERAL | MATERAIS DE CUSTEIO | UND |  |  |  | 1.5
| 79148 | RELÓGIO COMPARADOR CENTESIMAL 10 MM |  | MATERIAIS DE OFICINA E USO GERAL | MATERAIS DE CUSTEIO | UND |  |  |  | 38
| 79154 | BASE MAGNÉTICA COM AJUSTE FINO |  | MATERIAIS DE OFICINA E USO GERAL | MATERAIS DE CUSTEIO | UND |  |  |  | 38
| 47993 | COLAR DE TOMADA |  | MATERIAIS HIDRAULICOS | MATERAIS DE CUSTEIO | UND |  |  |  | 38
| 127278 | GANCHO ZINCADO C/ BUCHA C/ ANEL S-8 |  | MATERIAIS DE OFICINA E USO GERAL | MATERAIS DE CUSTEIO | UND |  |  |  | 18
| 106514 | RC-ILHOS P/ CARRETEL FIO NYLON ROÇADEIRA |  | MATERIAIS DE OFICINA E USO GERAL | MATERAIS DE CUSTEIO | UND |  |  |  | 38
| 102321 | PORCA SEXTAVADA 8.8 NC 3/8 |  | MATERIAIS DE OFICINA E USO GERAL | MATERAIS DE CUSTEIO | UND |  |  |  | 0.7
| 29647 | ESMERIL DUPLA CLASSIC 8'' |  | MATERIAIS DE OFICINA E USO GERAL | MATERAIS DE CUSTEIO | UND |  |  |  | 38
| 127166 | PARAFUSO SEXTAVADO G5 NC 3/4X2.1/2" |  | MATERIAIS DE OFICINA E USO GERAL | MATERAIS DE CUSTEIO | UND |  |  |  | 1.5
| 136863 | PARAFUSO CAB PAN C/ 6.3X50 B-10 |  | MATERIAIS DE OFICINA E USO GERAL | MATERAIS DE CUSTEIO | UND |  |  |  | 1.5
| 10487 | COLAR DE TOMADA 150MM FF X 1/2 |  | MATERIAIS HIDRAULICOS | MATERAIS DE CUSTEIO | UND |  |  |  | 38
| 127893 | BROCA AÇO RÁPIDO 3,5MM |  | MATERIAIS DE OFICINA E USO GERAL | MATERAIS DE CUSTEIO | UND |  |  |  | 38
| 96490 | ARRUELA PRESSÃO 5/16 INOX |  | MATERIAIS DE OFICINA E USO GERAL | MATERAIS DE CUSTEIO | UND |  |  |  | 0.4
| 108826 | PARAFUSO 1/4X2 |  | MATERIAIS DE OFICINA E USO GERAL | MATERAIS DE CUSTEIO | UND |  |  |  | 1.5
| 135533 | PARAFUSO SEXTAVADO G.5 NC 1/4 X 1/2 |  | MATERIAIS DE OFICINA E USO GERAL | MATERAIS DE CUSTEIO | UND |  |  |  | 1.5
| 112711 | COLAR DE TOMADA 40X1/2 |  | MATERIAIS HIDRAULICOS | MATERAIS DE CUSTEIO | UND |  |  |  | 38
| 124788 | ROLAMENTO 6304-2RSH |  | MATERIAIS DE OFICINA E USO GERAL | MATERAIS DE CUSTEIO | UND |  |  |  | 38
| 12463 | COLAR DE TOMADA 50 X 1/2" |  | MATERIAIS HIDRAULICOS | MATERAIS DE CUSTEIO | UND |  |  |  | 38
| 130777 | ROLAMENTO SKF 6009-2Z |  | MATERIAIS DE OFICINA E USO GERAL | MATERAIS DE CUSTEIO | UND |  |  |  | 38
| 20251 | ROLAMENTO IND. SKF 30208 J2 |  | MATERIAIS DE OFICINA E USO GERAL | MATERAIS DE CUSTEIO | UND |  |  |  | 38
| 105443 | PARAFUSO 3/4 X5 |  | MATERIAIS DE OFICINA E USO GERAL | MATERAIS DE CUSTEIO | UND |  |  |  | 1.5
| 79161 | LENÇOL BORRACHA COM LONA |  | MATERIAIS DE OFICINA E USO GERAL | MATERAIS DE CUSTEIO | UND |  |  |  | 38
| 10501 | COLAR DE TOMADA FOFO DN 200MM X 1/2 |  | MATERIAIS HIDRAULICOS | MATERAIS DE CUSTEIO | UND |  |  |  | 38
| 108849 | COLAR DE TOMADA PBA DN 60X1/2 |  | MATERIAIS HIDRAULICOS | MATERAIS DE CUSTEIO | UND |  |  |  | 38
| 45623 | COLAR DE TOMADA PVC DE 50 DN 60MM X 3/4 |  | MATERIAIS HIDRAULICOS | MATERAIS DE CUSTEIO | UND |  |  |  | 38
| 12003 | COLAR DE TOMADA PVC DN 100 X 1/2 |  | MATERIAIS HIDRAULICOS | MATERAIS DE CUSTEIO | UND |  |  |  | 38
| 11972 | COLAR DE TOMADA PVC DN 60 X 1/2" |  | MATERIAIS HIDRAULICOS | MATERAIS DE CUSTEIO | UND |  |  |  | 38
| 11995 | COLAR DE TOMADA PVC DN 85 X 1/2" |  | MATERIAIS HIDRAULICOS | MATERAIS DE CUSTEIO | UND |  |  |  | 38
| 34499 | COLAR SOLDAVEL 60MM 1/2 |  | MATERIAIS HIDRAULICOS | MATERAIS DE CUSTEIO | UND |  |  |  | 38
| 26821 | COLAR TDA; PP; MA; 110MM X 3/4 POL; BSP |  | MATERIAIS HIDRAULICOS | MATERAIS DE CUSTEIO | KG |  |  |  | 8.9
| 26838 | COLAR TDA; PP; MA; 50MM X 1/2 POL; BSP |  | MATERIAIS HIDRAULICOS | MATERAIS DE CUSTEIO | KG |  |  |  | 8.9
| 26815 | COLAR TDA; PP; MA; 60MM X 1/2 POL; BSP |  | MATERIAIS HIDRAULICOS | MATERAIS DE CUSTEIO | KG |  |  |  | 8.9
| 135898 | BUCHA N10 S/ ANEL |  | MATERIAIS DE OFICINA E USO GERAL | MATERAIS DE CUSTEIO | UND |  |  |  | 18
| 47616 | ACETILENO 9KG IND GAS ONU 1001 |  | MATERIAIS DE OFICINA E USO GERAL | MATERAIS DE CUSTEIO | KG |  |  |  | 8.9
| 31302 | CORREIA INDUSTRIAL 3V-750 |  | MATERIAIS DE OFICINA E USO GERAL | MATERAIS DE CUSTEIO | UND |  |  |  | 38
| 37799 | COLAR TOMADA |  | MATERIAIS HIDRAULICOS | MATERAIS DE CUSTEIO | UND |  |  |  | 38
| 98677 | ABRAÇADEIRA DE NYLON F7024 |  | MATERIAIS DE OFICINA E USO GERAL | MATERAIS DE CUSTEIO | UND |  |  |  | 38
| 113158 | COLAR TOMADA 60X 3/4 |  | MATERIAIS HIDRAULICOS | MATERAIS DE CUSTEIO | UND |  |  |  | 38
| 136551 | REFIL PARA MAÇARICO |  | MATERIAIS DE OFICINA E USO GERAL | MATERAIS DE CUSTEIO | UND |  |  |  | 38
| 38764 | COLAR TOMADA PVC 60 |  | MATERIAIS HIDRAULICOS | MATERAIS DE CUSTEIO | UND |  |  |  | 38
| 115000 | BROCA DE AÇO RÁPIDO 3/16 |  | MATERIAIS DE OFICINA E USO GERAL | MATERAIS DE CUSTEIO | UND |  |  |  | 38
| 109613 | COLAR TOMADA PVC 60MM 1/2 |  | MATERIAIS HIDRAULICOS | MATERAIS DE CUSTEIO | UND |  |  |  | 38
| 136521 | CABO ELÁSTICO EXTENSOR P BAGAGEIROOS 3MT |  | MATERIAIS DE OFICINA E USO GERAL | MATERAIS DE CUSTEIO | UND |  |  |  | 45
| 136509 | PARAFUSO ALLEN CABEÇA CILINDRICA ROSCA 3/4X2.1/2 |  | MATERIAIS DE OFICINA E USO GERAL | MATERAIS DE CUSTEIO | UND |  |  |  | 1.5
| 136321 | ALGARISMO COLONIAL TODAS AS NUMERAÇÕES - LIDER |  | MATERIAIS DE OFICINA E USO GERAL | MATERAIS DE CUSTEIO | UND |  |  |  | 38
| 109949 | PORCA SEXTAVADA AÇO 8.8 AUTO TRAVANTE ROSCA GROSSA 1/2 |  | MATERIAIS DE OFICINA E USO GERAL | MATERAIS DE CUSTEIO | UND |  |  |  | 0.7
| 43334 | COLCHETE LATONADOS |  | MATERIAIS DE EXPEDIENTE E DESENHO | MATERAIS DE CUSTEIO | UND |  |  |  | 38
| 36558 | PARAFUSO DE MADEIRA DE FENDA/PH 4,5 X 40 |  | MATERIAIS DE OFICINA E USO GERAL | MATERAIS DE CUSTEIO | UND |  |  |  | 1.5
| 98743 | LIXA FERRO P40 |  | MATERIAIS DE OFICINA E USO GERAL | MATERAIS DE CUSTEIO | UND |  |  |  | 38
| 59921 | COLETE |  | MATERIAIS DE PROTEÇÃO E SEGURANÇA | MATERAIS DE CUSTEIO | UND |  |  |  | 38
| 68699 | PRIS 6X6X40MM ACO MA |  | MATERIAIS DE OFICINA E USO GERAL | MATERAIS DE CUSTEIO | UND |  |  |  | 38
| 104136 | LIXA FERRO G-80 |  | MATERIAIS DE OFICINA E USO GERAL | MATERAIS DE CUSTEIO | UND |  |  |  | 38
| 59016 | COLETOR |  | MATERIAIS HIDRAULICOS | MATERAIS DE CUSTEIO | UND |  |  |  | 38
| 116100 | LENÇOL BORRACHA LISO S/ TELA 1000X3,0MM |  | MATERIAIS DE OFICINA E USO GERAL | MATERAIS DE CUSTEIO | UND |  |  |  | 38
| 20391 | COLHER DE PEDREIRO |  | MATERIAIS HIDRAULICOS | MATERAIS DE CUSTEIO | UND |  |  |  | 38
| 128770 | OXIGÊNIO MED GÁS ONU 1072 |  | MATERIAIS DE OFICINA E USO GERAL | MATERAIS DE CUSTEIO | UND |  |  |  | 38
| 108371 | DISCO PREMIUM INOX7 X1.6 |  | MATERIAIS DE OFICINA E USO GERAL | MATERAIS DE CUSTEIO | UND |  |  |  | 38
| 97353 | TUBO INDUSTRIALIZADO QUADRADO FQ 40X40X2 |  | MATERIAIS DE OFICINA E USO GERAL | MATERAIS DE CUSTEIO | UND |  |  |  | 380
| 80045 | TUBO POLIETILENO |  | MATERIAIS DE OFICINA E USO GERAL | MATERAIS DE CUSTEIO | KG |  |  |  | 380
| 19494 | ROLAMENTO SKF 6208-2Z/40X80X18 |  | MATERIAIS DE OFICINA E USO GERAL | MATERAIS DE CUSTEIO | UND |  |  |  | 38
| 98789 | ARRUELA LISA POLIDO 5/16 |  | MATERIAIS DE OFICINA E USO GERAL | MATERAIS DE CUSTEIO | KG |  |  |  | 0.4
| 107347 | PORCA SEXTAVADA ZN NC 5/16 |  | MATERIAIS DE OFICINA E USO GERAL | MATERAIS DE CUSTEIO | UND |  |  |  | 0.7
| 100492 | ROLAMENTO INDUSTRIAL SKF 6201-22 |  | MATERIAIS DE OFICINA E USO GERAL | MATERAIS DE CUSTEIO | UND |  |  |  | 38
| 64461 | CH COMB 1-B GED POL |  | MATERIAIS DE OFICINA E USO GERAL | MATERAIS DE CUSTEIO | KG |  |  |  | 8.9
| 124995 | COLHER DE REFEIÇÃO C/ 50 UND |  | MATERIAIS DE COPA,COZINHA E LIMPEZA | MATERAIS DE CUSTEIO | UND |  |  |  | 38
| 110705 | COLHER DESCARTÁVEL STRAW CEFÉ CRISTAL 100X1 |  | MATERIAIS DE COPA,COZINHA E LIMPEZA | MATERAIS DE CUSTEIO | UND |  |  |  | 38
| 135467 | NIVEL DE ALUMINIO 400 MM |  | MATERIAIS DE OFICINA E USO GERAL | MATERAIS DE CUSTEIO | UND |  |  |  | 38
| 11707 | COLHER DESCATAVEL |  | MATERIAIS DE EXPEDIENTE E DESENHO | MATERAIS DE CUSTEIO | UND |  |  |  | 38
| 121851 | PORCA 1 POLEGADA |  | MATERIAIS DE OFICINA E USO GERAL | MATERAIS DE CUSTEIO | KG |  |  |  | 0.7
| 112131 | ABRAÇADEIRA REG REFOR C/ PF 73X81 MM |  | MATERIAIS DE OFICINA E USO GERAL | MATERAIS DE CUSTEIO | UND |  |  |  | 38
| 111107 | ABRAÇADEIRA NYLON 300X48 BC 100 UN TP 12 |  | MATERIAIS DE OFICINA E USO GERAL | MATERAIS DE CUSTEIO | UND |  |  |  | 38
| 72815 | COLHER REFEICAO |  | MATERIAIS DE PROTEÇÃO E SEGURANÇA | MATERAIS DE CUSTEIO | UND |  |  |  | 38
| 125381 | BARRA ROSQUEADA INOX MA 12MM |  | MATERIAIS DE OFICINA E USO GERAL | MATERAIS DE CUSTEIO | UND |  |  |  | 38
| 16277 | COLILERT 100ML |  | OUTROS MATERIAIS DE TRATAMENTO | MATERAIS DE CUSTEIO | UND |  |  |  | 38
| 16491 | COLONIA PERFUME |  | MATERIAIS PARA EVENTO | MATERAIS DE CUSTEIO | UND |  |  |  | 38
| 135958 | LIXA DISCO VELCRO |  | MATERIAIS DE OFICINA E USO GERAL | MATERAIS DE CUSTEIO | UND |  |  |  | 38
| 79639 | LENTE CARBOGRAFITE |  | MATERIAIS DE OFICINA E USO GERAL | MATERAIS DE CUSTEIO | UND |  |  |  | 38
| 56609 | COLUNA |  | MATERIAIS DE OFICINA E USO GERAL | MATERAIS DE CUSTEIO | UND |  |  |  | 38
| 64448 | COMP. NAVAL |  | MATERIAIS DE OFICINA E USO GERAL | MATERAIS DE CUSTEIO | UND |  |  |  | 38
| 98097 | PARAFUSO COM ARRUELA |  | MATERIAIS DE OFICINA E USO GERAL | MATERAIS DE CUSTEIO | UND |  |  |  | 1.5
| 79480 | BAROMETRO POL. 1010 |  | MATERIAIS DE OFICINA E USO GERAL | MATERAIS DE CUSTEIO | KG |  |  |  | 8.9
| 23685 | COLUNA DCE FERRO 3/8 COM 6M |  | MATERIAIS DE CONSTRUÇÃO CIVIL E PINTURA | MATERAIS DE CUSTEIO | UND |  |  |  | 38
| 126311 | PARAFUSO DE AÇO 12MM X 130MM |  | MATERIAIS DE OFICINA E USO GERAL | MATERAIS DE CUSTEIO | UND |  |  |  | 1.5
| 35642 | COLUNA PORTO BRANCA LUZARTE |  | MATERIAIS DE OFICINA E USO GERAL | MATERAIS DE CUSTEIO | KG |  |  |  | 8.9
| 8591 | CABO 3RCA |  | MATERIAIS DE OFICINA E USO GERAL | MATERAIS DE CUSTEIO | UND |  |  |  | 45
| 32461 | COMPENSADO |  | MATERIAIS DE OFICINA E USO GERAL | MATERAIS DE CUSTEIO | UND |  |  |  | 38
| 106981 | PARAFUSO SEXTAVADO 8.8 18 X100MM |  | MATERIAIS DE OFICINA E USO GERAL | MATERAIS DE CUSTEIO | UND |  |  |  | 1.5
| 76173 | COMPOSTO GALVANIZADO A FRIO SPRAY |  | MATERIAIS DE OFICINA E USO GERAL | MATERAIS DE CUSTEIO | UND |  |  |  | 38
| 68802 | MANGA |  | MATERIAIS DE OFICINA E USO GERAL | MATERAIS DE CUSTEIO | UND |  |  |  | 38
| 70101 | COMPOSTO GALVANIZADO FREIO |  | LUBRIFICANTES | MATERAIS DE CUSTEIO | UND |  |  |  | 38
| 136640 | COMPOUND ADESIVO 500G |  | MATERIAIS DE OFICINA E USO GERAL | MATERAIS DE CUSTEIO | UND |  |  |  | 38
| 134545 | TERMINAL FG JIC 45 |  | MATERIAIS DE OFICINA E USO GERAL | MATERAIS DE CUSTEIO | UND |  |  |  | 38
| 132374 | BARRA 1 |  | MATERIAIS DE OFICINA E USO GERAL | MATERAIS DE CUSTEIO | UND |  |  |  | 38
| 125693 | BARRA CANTONEIRA 1.1/4X1/8 |  | MATERIAIS DE OFICINA E USO GERAL | MATERAIS DE CUSTEIO | UND |  |  |  | 38
| 97287 | ROLAMENTO SKF 6209-Z/C3 45X85X19 |  | MATERIAIS DE OFICINA E USO GERAL | MATERAIS DE CUSTEIO | UND |  |  |  | 38
| 29281 | COMPRESSOR |  | MATERIAIS HIDRAULICOS | MATERAIS DE CUSTEIO | UND |  |  |  | 38
| 69782 | COMUTADOR |  | MATERIAIS DE OFICINA E USO GERAL | MATERAIS DE CUSTEIO | UND |  |  |  | 38
| 44055 | KIT O-RING SILICONE |  | MATERIAIS DE OFICINA E USO GERAL | MATERAIS DE CUSTEIO | UND |  |  |  | 38
| 24851 | ROLDANA PARA POCO 16CM VONDER |  | MATERIAIS DE OFICINA E USO GERAL | MATERAIS DE CUSTEIO | KG |  |  |  | 8.9
| 137578 | CONCERTINA 45CM -10M |  | MATERIAIS DE OFICINA E USO GERAL | MATERAIS DE CUSTEIO | UND |  |  |  | 38
| 79496 | LONA 4 X9 PLUS REFORCADA AZUL/LARANJA |  | MATERIAIS DE OFICINA E USO GERAL | MATERAIS DE CUSTEIO | UND |  |  |  | 38
| 72851 | CONDENSADOR |  | MATERIAIS PARA MANUTENÇÕES MÓVEIS E EQUIPAMENTOS | MATERAIS DE CUSTEIO | UND |  |  |  | 38
| 109100 | SELO MECÂNICO 1.3/8 M/LONGA |  | MATERIAIS DE OFICINA E USO GERAL | MATERAIS DE CUSTEIO | UND |  |  |  | 38
| 63673 | CONDENSADOR DE BEBEDOURO |  | MATERIAIS DE OFICINA E USO GERAL | MATERAIS DE CUSTEIO | UND |  |  |  | 38
| 32610 | CONECTOR MACHO OD. 1/2 X 1/4 NPT PL |  | MATERIAIS DE OFICINA E USO GERAL | MATERAIS DE CUSTEIO | UND |  |  |  | 38
| 125718 | ROLAMENTO TIMKEN 6309-ZZ 45X100X25 |  | MATERIAIS DE OFICINA E USO GERAL | MATERAIS DE CUSTEIO | UND |  |  |  | 38
| 134143 | ROLAMENTO 6207 2Z C3 SKF 35X72X17 |  | MATERIAIS DE OFICINA E USO GERAL | MATERAIS DE CUSTEIO | UND |  |  |  | 38
| 76523 | CONDUITE FLEX. METALICO 1/2 " |  | MATERIAL DE REPARO DE EQUIPAMENTOS ELETROMECANICOS | MATERAIS DE CUSTEIO | UND |  |  |  | 38
| 104969 | PARAFUSO PARA TELHA COMPLETO 5/16X110 |  | MATERIAIS DE OFICINA E USO GERAL | MATERAIS DE CUSTEIO | UND |  |  |  | 1.5
| 68966 | NOVELO |  | MATERIAIS DE OFICINA E USO GERAL | MATERAIS DE CUSTEIO | UND |  |  |  | 38
| 51262 | CONDULETE PVC RIGIDO DE ENC.P/ELETROD.RIGIDO C/5 ENT. SECAO 3/4" |  | MATERIAIS DE OFICINA E USO GERAL | MATERAIS DE CUSTEIO | UND |  |  |  | 38
| 79540 | MANDRIL 1" 26 P |  | MATERIAIS DE OFICINA E USO GERAL | MATERAIS DE CUSTEIO | UND |  |  |  | 38
| 67062 | CONDULETE WTZ C/TAMPA |  | FERRAMENTAS PERECÍVEIS | MATERAIS DE CUSTEIO | UND |  |  |  | 38
| 49897 | CONDUTOR |  | MATERIAIS DE MANUTENÇÃO DE VEÍCULOS | MATERAIS DE CUSTEIO | UND |  |  |  | 38
| 135705 | LÂMPADA LANTERNA TRASEIRA |  | MATERIAIS DE OFICINA E USO GERAL | MATERAIS DE CUSTEIO | UND |  |  |  | 38
| 54941 | CONE |  | LUBRIFICANTES | MATERAIS DE CUSTEIO | UND |  |  |  | 38
| 45570 | ESGUINCHO CURTO |  | MATERIAIS DE OFICINA E USO GERAL | MATERAIS DE CUSTEIO | UND |  |  |  | 38
| 125931 | LONA POLIETILENO AZUL 3X3 |  | MATERIAIS DE OFICINA E USO GERAL | MATERAIS DE CUSTEIO | KG |  |  |  | 8.9
| 98737 | SILICONE ACETICO TEKBOND 280G |  | MATERIAIS DE OFICINA E USO GERAL | MATERAIS DE CUSTEIO | UND |  |  |  | 38
| 133416 | PORCA SEXTAVADA GR 5 UNC 3/8 |  | MATERIAIS DE OFICINA E USO GERAL | MATERAIS DE CUSTEIO | UND |  |  |  | 0.7
| 104389 | PARAFUSO SEXTAVADO ZB 1/2X6 |  | MATERIAIS DE OFICINA E USO GERAL | MATERAIS DE CUSTEIO | UND |  |  |  | 1.5
| 108329 | ROLAMENTO 6212-ZZ-C3 60X110X22 |  | MATERIAIS DE OFICINA E USO GERAL | MATERAIS DE CUSTEIO | UND |  |  |  | 38
| 93935 | PORCA SEXTAVADA GR 5 UNF 1/2 |  | MATERIAIS DE OFICINA E USO GERAL | MATERAIS DE CUSTEIO | UND |  |  |  | 0.7
| 132948 | PARAFUSO SEXTAVADO NC 1/2X1.3/4 |  | MATERIAIS DE OFICINA E USO GERAL | MATERAIS DE CUSTEIO | UND |  |  |  | 1.5
| 39893 | PARAFUSO SEXTAVADO 10 X 25 MM |  | MATERIAIS DE OFICINA E USO GERAL | MATERAIS DE CUSTEIO | UND |  |  |  | 1.5
| 125374 | PARAFUSO ALLEN S/ CABEÇA 5/16X3/8 |  | MATERIAIS DE OFICINA E USO GERAL | MATERAIS DE CUSTEIO | UND |  |  |  | 1.5
| 29707 | PARAFUSO SEXT ACO 3/8X2'1/4 |  | MATERIAIS DE OFICINA E USO GERAL | MATERAIS DE CUSTEIO | UND |  |  |  | 1.5
| 104633 | PARAFUSO SEXTAVADO ZB 5/8 X 3 |  | MATERIAIS DE OFICINA E USO GERAL | MATERAIS DE CUSTEIO | UND |  |  |  | 1.5
| 135562 | PARAFUSO SX 8.8 MAT 8X20 |  | MATERIAIS DE OFICINA E USO GERAL | MATERAIS DE CUSTEIO | UND |  |  |  | 1.5
| 135556 | ARRUELA DE ALUMINIO 16MM |  | MATERIAIS DE OFICINA E USO GERAL | MATERAIS DE CUSTEIO | UND |  |  |  | 0.4
| 29251 | CONE PARA SINALIZACAO PARA TRANSITO |  | MATERIAIS DE PROTEÇÃO E SEGURANÇA | MATERAIS DE CUSTEIO | UND |  |  |  | 38
| 135527 | ARRUELA DE PRESSÃO INOX 22MM |  | MATERIAIS DE OFICINA E USO GERAL | MATERAIS DE CUSTEIO | UND |  |  |  | 0.4
| 135511 | PARAFUSO SEXTAVADO INOX MA 20X90MM |  | MATERIAIS DE OFICINA E USO GERAL | MATERAIS DE CUSTEIO | UND |  |  |  | 1.5
| 135504 | CHAVE SOQ. IMPTO 3/4K - 32 GED 55 MM |  | MATERIAIS DE OFICINA E USO GERAL | MATERAIS DE CUSTEIO | UND |  |  |  | 38
| 135451 | TRENA C/IMÃ EMBORRACHADA |  | MATERIAIS DE OFICINA E USO GERAL | MATERAIS DE CUSTEIO | UND |  |  |  | 38
| 49905 | CONECTOR |  | MATERIAIS HIDRAULICOS | MATERAIS DE CUSTEIO | UND |  |  |  | 38
| 134516 | ESCOVA CIRCULAR CÔNICA M14X4" |  | MATERIAIS DE OFICINA E USO GERAL | MATERAIS DE CUSTEIO | UND |  |  |  | 38
| 135444 | TUBO DE COBRE 34 |  | MATERIAIS DE OFICINA E USO GERAL | MATERAIS DE CUSTEIO | UND |  |  |  | 380
| 133771 | VALVULA DUPLO PILOTO 14 52 VIAS |  | MATERIAIS DE OFICINA E USO GERAL | MATERAIS DE CUSTEIO | UND |  |  |  | 850
| 135409 | ESCOVA COPO AÇO ONDULADO M14X2 |  | MATERIAIS DE OFICINA E USO GERAL | MATERAIS DE CUSTEIO | KG |  |  |  | 8.9
| 116406 | ESCOVA COPO TRANÇADA M14 |  | MATERIAIS DE OFICINA E USO GERAL | MATERAIS DE CUSTEIO | KG |  |  |  | 8.9
| 99613 | CONECTOR 10MM |  | MATERIAIS DE OFICINA E USO GERAL | MATERAIS DE CUSTEIO | UND |  |  |  | 38
| 135266 | ELA C2-08 CAPA 1/2X2 TR FECHA |  | MATERIAIS DE OFICINA E USO GERAL | MATERAIS DE CUSTEIO | UND |  |  |  | 38
| 135237 | ELA2 08-10 ADAP MF 1/2 |  | MATERIAIS DE OFICINA E USO GERAL | MATERAIS DE CUSTEIO | UND |  |  |  | 38
| 19933 | PRODUTO SX 8.8 MA 12X50MM |  | MATERIAIS DE OFICINA E USO GERAL | MATERAIS DE CUSTEIO | UND |  |  |  | 38
| 35270 | CONECTOR 16MM SINDAL MD-M |  | MATERIAIS DE OFICINA E USO GERAL | MATERAIS DE CUSTEIO | UND |  |  |  | 38
| 135007 | ABRAÇADEIRA 32MM 4" 105X117MM |  | MATERIAIS DE OFICINA E USO GERAL | MATERAIS DE CUSTEIO | UND |  |  |  | 38
| 133014 | ARRUELA7/8 |  | MATERIAIS DE OFICINA E USO GERAL | MATERAIS DE CUSTEIO | UND |  |  |  | 0.4
| 35263 | CONECTOR 25MM PRETO SINDAL |  | MATERIAIS DE OFICINA E USO GERAL | MATERAIS DE CUSTEIO | UND |  |  |  | 38
| 134976 | TRENA 8 M |  | MATERIAIS DE OFICINA E USO GERAL | MATERAIS DE CUSTEIO | UND |  |  |  | 38
| 135102 | CAP GALVANIZADO 4" |  | MATERIAIS DE OFICINA E USO GERAL | MATERAIS DE CUSTEIO | UND |  |  |  | 38
| 135094 | BUCHA PARAFUSO 08 |  | MATERIAIS DE OFICINA E USO GERAL | MATERAIS DE CUSTEIO | UND |  |  |  | 1.5
| 135088 | PARAFUSO 6X6MM |  | MATERIAIS DE OFICINA E USO GERAL | MATERAIS DE CUSTEIO | UND |  |  |  | 1.5
| 41938 | CONECTOR 4MM |  | MATERIAIS HIDRAULICOS | MATERAIS DE CUSTEIO | UND |  |  |  | 38
| 117676 | BARRA REDONDA 3/8 |  | MATERIAIS DE OFICINA E USO GERAL | MATERAIS DE CUSTEIO | UND |  |  |  | 38
| 135272 | PARAFUSO ZINCADO 4,5X50 |  | MATERIAIS DE OFICINA E USO GERAL | MATERAIS DE CUSTEIO | UND |  |  |  | 1.5
| 39077 | CONECTOR BI-METALICO |  | MATERIAIS HIDRAULICOS | MATERAIS DE CUSTEIO | UND |  |  |  | 38
| 75825 | CONECTOR DE VIDEO BALUN |  | MATERIAIS ELÉTRICOS | MATERAIS DE CUSTEIO | UND |  |  |  | 38
| 44813 | CONECTOR DERIVACAO DE PERFURANTE |  | MATERIAIS DE OFICINA E USO GERAL | MATERAIS DE CUSTEIO | UND |  |  |  | 38
| 15378 | CONECTOR FEMEA CAT 5E |  | MATERIAIS DE OFICINA E USO GERAL | MATERAIS DE CUSTEIO | UND |  |  |  | 38
| 13787 | TUBO ACO GALVAN DN 2 X 6M |  | MATERIAIS DE OFICINA E USO GERAL | MATERAIS DE CUSTEIO | UND |  |  |  | 380
| 124771 | ROLAMENTO DO ALTERNADOR 6209-2Z |  | MATERIAIS DE OFICINA E USO GERAL | MATERAIS DE CUSTEIO | UND |  |  |  | 38
| 120106 | ROLAMENTO 6307 SKF |  | MATERIAIS DE OFICINA E USO GERAL | MATERAIS DE CUSTEIO | UND |  |  |  | 38
| 125701 | ROLAMENTO INDUSTRIAL BORRACHA 6306 2RS1 C3 |  | MATERIAIS DE OFICINA E USO GERAL | MATERAIS DE CUSTEIO | UND |  |  |  | 38
| 134887 | ABRAÇADEIRA T30R UV 150MM PRETO COM 100 UNID |  | MATERIAIS DE OFICINA E USO GERAL | MATERAIS DE CUSTEIO | UND |  |  |  | 38
| 134871 | KIT DE BROCAS 7 PEÇAS P/ METAL |  | MATERIAIS DE OFICINA E USO GERAL | MATERAIS DE CUSTEIO | UND |  |  |  | 38
| 35040 | CONECTOR MACHO |  | MATERIAIS HIDRAULICOS | MATERAIS DE CUSTEIO | UND |  |  |  | 38
| 134829 | TUBO DE ESTANHO EM FIO PARA SOLDA |  | MATERIAIS DE OFICINA E USO GERAL | MATERAIS DE CUSTEIO | UND |  |  |  | 380
| 131009 | PARAFUSO CHIPBOARD 4,5 X 25 FLANGE |  | MATERIAIS DE OFICINA E USO GERAL | MATERAIS DE CUSTEIO | UND |  |  |  | 1.5
| 17986 | CONECTOR MACHO 3/8 |  | MATERIAIS HIDRAULICOS | MATERAIS DE CUSTEIO | UND |  |  |  | 38
| 134686 | PORCA SEMI EIXO TRAS. C/FLANGE F |  | MATERIAIS DE OFICINA E USO GERAL | MATERAIS DE CUSTEIO | UND |  |  |  | 0.7
| 134670 | RETENTOR BOMBA ÓLEO - SAB |  | MATERIAIS DE OFICINA E USO GERAL | MATERAIS DE CUSTEIO | UND |  |  |  | 3500
| 64112 | PO SX 1010 MA 20MM |  | MATERIAIS DE OFICINA E USO GERAL | MATERAIS DE CUSTEIO | KG |  |  |  | 8.9
| 48716 | TE 32 |  | MATERIAIS DE OFICINA E USO GERAL | MATERAIS DE CUSTEIO | UND |  |  |  | 38
| 124908 | CONECTOR MACHO E.R PL 10MM X 1/2 |  | MATERIAIS HIDRAULICOS | MATERAIS DE CUSTEIO | UND |  |  |  | 38
| 48739 | COLA TIGRE G |  | MATERIAIS DE OFICINA E USO GERAL | MATERAIS DE CUSTEIO | UND |  |  |  | 38
| 124890 | CONECTOR MACHO E.R PL 10MM X 1/4 |  | MATERIAIS HIDRAULICOS | MATERAIS DE CUSTEIO | UND |  |  |  | 38
| 134628 | ARRUELA LISA 1/8 |  | MATERIAIS DE OFICINA E USO GERAL | MATERAIS DE CUSTEIO | UND |  |  |  | 0.4
| 135438 | CONECTOR MACHO ENG OD 10MM X 14 PL |  | MATERIAIS HIDRAULICOS | MATERAIS DE CUSTEIO | UND |  |  |  | 38
| 134551 | MANGUEIRA 16AGR2 2 |  | MATERIAIS DE OFICINA E USO GERAL | MATERAIS DE CUSTEIO | UND |  |  |  | 38
| 134539 | PINCEL DE CERDA TRINCHA 212 |  | MATERIAIS DE OFICINA E USO GERAL | MATERAIS DE CUSTEIO | UND |  |  |  | 38
| 32603 | CONECTOR MACHO ENG OD. 1/4 X 1/4 NPT PL |  | MATERIAIS HIDRAULICOS | MATERAIS DE CUSTEIO | UND |  |  |  | 38
| 134522 | PINCEL DE CERDA TRINCHA 4" |  | MATERIAIS DE OFICINA E USO GERAL | MATERAIS DE CUSTEIO | UND |  |  |  | 38
| 134500 | ESCOVA TAÇA AÇO ENTRANÇADO M14X2 4 |  | MATERIAIS DE OFICINA E USO GERAL | MATERAIS DE CUSTEIO | UND |  |  |  | 38
| 97590 | CONECTOR MACHO ENG OD. 10MM X 1/4 |  | MATERIAIS HIDRAULICOS | MATERAIS DE CUSTEIO | UND |  |  |  | 38
| 32661 | CONECTOR MACHO ENG OD. 8MM X 1/4 BSP PL |  | MATERIAIS DE OFICINA E USO GERAL | MATERAIS DE CUSTEIO | UND |  |  |  | 38
| 127887 | RETENTOR CX C/ SAÍDA |  | MATERIAIS DE OFICINA E USO GERAL | MATERAIS DE CUSTEIO | CX |  |  |  | 95
| 139271 | CONECTOR MACHO ER 10MM X 3/8 |  | MATERIAIS DE OFICINA E USO GERAL | MATERAIS DE CUSTEIO | UND |  |  |  | 38
| 115683 | CONECTOR MACHO OD 3/8X3/8 |  | MATERIAIS HIDRAULICOS | MATERAIS DE CUSTEIO | UND |  |  |  | 38
| 7315 | CAPACITOR 5KVA 380V M/W ALTEC MOD. CPMW 38/05 |  | MATERIAIS DE OFICINA E USO GERAL | MATERAIS DE CUSTEIO | UND |  |  |  | 38
| 31667 | CONECTOR RJ 11 4X4 DIAMATEL |  | MATERIAIS DE OFICINA E USO GERAL | MATERAIS DE CUSTEIO | UND |  |  |  | 38
| 134284 | CORRENTE GALVANIZADA 9,52MM |  | MATERIAIS DE OFICINA E USO GERAL | MATERAIS DE CUSTEIO | UND |  |  |  | 38
| 134278 | CADEADO 30/75MM |  | MATERIAIS DE OFICINA E USO GERAL | MATERAIS DE CUSTEIO | UND |  |  |  | 38
| 134172 | ESCOVA COPO CARBOGRAFITE ONDULADO 4 AÇO |  | MATERIAIS DE OFICINA E USO GERAL | MATERAIS DE CUSTEIO | KG |  |  |  | 8.9
| 134166 | BROCA HT PLUS 08X260MM |  | MATERIAIS DE OFICINA E USO GERAL | MATERAIS DE CUSTEIO | UND |  |  |  | 38
| 134150 | BROCA HT PLUS 10X210MM |  | MATERIAIS DE OFICINA E USO GERAL | MATERAIS DE CUSTEIO | UND |  |  |  | 38
| 69026 | APITO |  | MATERIAIS DE OFICINA E USO GERAL | MATERAIS DE CUSTEIO | UND |  |  |  | 38
| 132078 | CONECTOR RJ45 8 VIAS CAT5E CONEX 1000 |  | MATERIAIS ELÉTRICOS | MATERAIS DE CUSTEIO | UND |  |  |  | 38
| 134048 | ENGATE RÁPIDO ROLETE 1/4 X MACHO 1/4 |  | MATERIAIS DE OFICINA E USO GERAL | MATERAIS DE CUSTEIO | UND |  |  |  | 38
| 138833 | CONECTOR RJ45 CAT5 |  | MATERIAIS ELÉTRICOS | MATERAIS DE CUSTEIO | UND |  |  |  | 38
| 134031 | RODA PNEU FLEX BORDER PVC EIXO 1 |  | MATERIAIS DE OFICINA E USO GERAL | MATERAIS DE CUSTEIO | UND |  |  |  | 38
| 107494 | CONECTOR RJ45 CAT6 8X8 |  | MATERIAIS ELÉTRICOS | MATERAIS DE CUSTEIO | UND |  |  |  | 38
| 41039 | PARAFUSO SEXTAVADO 6 X 16 |  | MATERIAIS DE OFICINA E USO GERAL | MATERAIS DE CUSTEIO | UND |  |  |  | 1.5
| 79036 | CONECTOR RJ45 MACHO CAT6 |  | MATERIAIS ELÉTRICOS | MATERAIS DE CUSTEIO | UND |  |  |  | 38
| 59223 | CONEXAO |  | MATERIAIS HIDRAULICOS | MATERAIS DE CUSTEIO | UND |  |  |  | 38
| 100279 | CONEXÃO MULTI |  | MATERIAIS HIDRAULICOS | MATERAIS DE CUSTEIO | UND |  |  |  | 38
| 102367 | BROCA AÇO RÁPIDO 1/4 |  | MATERIAIS DE OFICINA E USO GERAL | MATERAIS DE CUSTEIO | UND |  |  |  | 38
| 133920 | CLIP PARA CABO AÇO SIVA 1/4 |  | MATERIAIS DE OFICINA E USO GERAL | MATERAIS DE CUSTEIO | UND |  |  |  | 45
| 32537 | CONFETE VARAL |  | MATERIAIS PARA EVENTO | MATERAIS DE CUSTEIO | UND |  |  |  | 38
| 107778 | CORDÃO ORING WURTH 4 MM |  | MATERIAIS DE OFICINA E USO GERAL | MATERAIS DE CUSTEIO | UND |  |  |  | 38
| 17785 | PARAFUSO CABEA SEXTAVAVA CD 901.03 |  | MATERIAIS DE OFICINA E USO GERAL | MATERAIS DE CUSTEIO | UND |  |  |  | 1.5
| 8131 | CONJUNTO |  | MATERIAIS HIDRAULICOS | MATERAIS DE CUSTEIO | UND |  |  |  | 38
| 133706 | PARAFUSO PARA BUCHA 5.0X50 B-10 |  | MATERIAIS DE OFICINA E USO GERAL | MATERAIS DE CUSTEIO | UND |  |  |  | 1.5
| 70064 | CONJUNTO DE FERRAGENS |  | SERVIÇOS MANUTENÇÃO DE MOVEIS E EQUIPAMENTOS | MATERAIS DE CUSTEIO | UND |  |  |  | 38
| 47094 | CONJUNTO DE PANELA |  | FERRAMENTAS PERECÍVEIS | MATERAIS DE CUSTEIO | UND |  |  |  | 18
| 133601 | RETENTOR ARCA 01369-BA 47.6X70.55X13.5 |  | MATERIAIS DE OFICINA E USO GERAL | MATERAIS DE CUSTEIO | UND |  |  |  | 38
| 111691 | ROLAMENTO INDUSTRIAL 6310 -2Z/C3 50X110X27 |  | MATERIAIS DE OFICINA E USO GERAL | MATERAIS DE CUSTEIO | UND |  |  |  | 38
| 61272 | ALMOTOLIA |  | MATERIAIS DE OFICINA E USO GERAL | MATERAIS DE CUSTEIO | UND |  |  |  | 38
| 127835 | ABRAÇADEIRA NYLON 7,6X450MM |  | MATERIAIS DE OFICINA E USO GERAL | MATERAIS DE CUSTEIO | UND |  |  |  | 38
| 60077 | CONJUNTO GIRANTE COMPLETO C/MANCAL ,EIXO ROLAMENTOS, RETENTORES SELO E ROTOR DA BOMBA IMBIL, MODELO E8 M/IMBIL/E-8 |  | MATERIAL DE REPARO DE BOMBAS | MATERAIS DE CUSTEIO | UND |  |  |  | 3500
| 39901 | PARAFUSO SEXTAVADO 12 X 40 MM |  | MATERIAIS DE OFICINA E USO GERAL | MATERAIS DE CUSTEIO | UND |  |  |  | 1.5
| 95881 | MARCADOR INDUSTRIAL |  | MATERIAIS DE OFICINA E USO GERAL | MATERAIS DE CUSTEIO | UND |  |  |  | 38
| 133557 | GATILHO ACELERADOR CG 430 (ROÇADEIRA) |  | MATERIAIS DE OFICINA E USO GERAL | MATERAIS DE CUSTEIO | UND |  |  |  | 38
| 133468 | PARAFUSO SEXTAVADO GR5 5/8X1.1/4 |  | MATERIAIS DE OFICINA E USO GERAL | MATERAIS DE CUSTEIO | UND |  |  |  | 1.5
| 133400 | PORCA SEXTAVADA GR 8.8 MA 6MM |  | MATERIAIS DE OFICINA E USO GERAL | MATERAIS DE CUSTEIO | UND |  |  |  | 0.7
| 133899 | SOQUETE IMP. SEXTAVADO LONGO 3/4 - 32MM K32 |  | MATERIAIS DE OFICINA E USO GERAL | MATERAIS DE CUSTEIO | UND |  |  |  | 38
| 133882 | SOQUETE IMP. SEXTAVADO LONGO 3/4 - 34MM K32 |  | MATERIAIS DE OFICINA E USO GERAL | MATERAIS DE CUSTEIO | UND |  |  |  | 38
| 133675 | SOQUETE IMP. SEXTAVADO LONGO 3/4 - 38MM |  | MATERIAIS DE OFICINA E USO GERAL | MATERAIS DE CUSTEIO | UND |  |  |  | 38
| 133652 | VALVÚLA PARA LAVATÓRIO PVC BCA 7/8 |  | MATERIAIS DE OFICINA E USO GERAL | MATERAIS DE CUSTEIO | UND |  |  |  | 850
| 125552 | SOLDA ELÉTRICA 2,50MM 6013 |  | MATERIAIS DE OFICINA E USO GERAL | MATERAIS DE CUSTEIO | UND |  |  |  | 38
| 93208 | ARRUELA LISA INOX 3/4 |  | MATERIAIS DE OFICINA E USO GERAL | MATERAIS DE CUSTEIO | UND |  |  |  | 0.4
| 111863 | ROLAMENTO DE ESFERA 6206 ZZ |  | MATERIAIS DE OFICINA E USO GERAL | MATERAIS DE CUSTEIO | UND |  |  |  | 38
| 113827 | RETENTOR 02438-BRG |  | MATERIAIS DE OFICINA E USO GERAL | MATERAIS DE CUSTEIO | UND |  |  |  | 38
| 70271 | CONJUNTO MOTO BOMBA |  | EQUIPAMENTOS ELETRO-MECANICOS | MATERIAIS DE INVESTIMENTO | UND |  |  |  | 3500
| 33212 | CORREIA INDUSTRIAL SKF PHG B88 |  | MATERIAIS DE OFICINA E USO GERAL | MATERAIS DE CUSTEIO | UND |  |  |  | 38
| 133534 | ROLAMENTO ESFERA 6004 - ZZ C3 |  | MATERIAIS DE OFICINA E USO GERAL | MATERAIS DE CUSTEIO | UND |  |  |  | 38
| 133511 | RETENTOR 02006 BR - SABO |  | MATERIAIS DE OFICINA E USO GERAL | MATERAIS DE CUSTEIO | UND |  |  |  | 38
| 124541 | ROLAMENTO DE ESFERA 6300-ZZ C3 TIMKEN |  | MATERIAIS DE OFICINA E USO GERAL | MATERAIS DE CUSTEIO | UND |  |  |  | 38
| 50423 | METRO DE MANGOTE |  | MATERIAIS DE OFICINA E USO GERAL | MATERAIS DE CUSTEIO | UND |  |  |  | 38
| 51109 | LUVA CORRER JUNTA MECANICA DN 400 |  | MATERIAIS DE OFICINA E USO GERAL | MATERAIS DE CUSTEIO | UND |  |  |  | 28
| 130671 | CLIPS P/ CABO AÇO 3.2MM 1/8 |  | MATERIAIS DE OFICINA E USO GERAL | MATERAIS DE CUSTEIO | UND |  |  |  | 45
| 123731 | CONJUNTO MOTO BOMBA (CMB) TIPO SUBMERSO, VAZÃO 30,0M³/H E AMT=40MCA, TRIFÁSICO (380V), PARA POÇOS DE 6'' |  | EQUIPAMENTOS ELETRO-MECANICOS | MATERIAIS DE INVESTIMENTO | KG |  |  |  | 3500
| 10926 | CONJUNTO MOTO BOMBA CENTRIFUGA, Q=7,4 - 4 MAÃ‚Â³/H X P=9 - 19 MCA |  | MATERIAIS DE OFICINA E USO GERAL | MATERAIS DE CUSTEIO | UND |  |  |  | 3500
| 90434 | CONJUNTO PREPARADOR DE AR 1/2 |  | MATERIAIS HIDRAULICOS | MATERAIS DE CUSTEIO | UND |  |  |  | 38
| 125434 | PARAFUSO BIC PAN PH 4X16 |  | MATERIAIS DE OFICINA E USO GERAL | MATERAIS DE CUSTEIO | UND |  |  |  | 1.5
| 12180 | CONJUNTO TUBETE PVC 1/2 CURTO |  | MATERIAIS HIDRAULICOS | MATERAIS DE CUSTEIO | UND |  |  |  | 38
| 64490 | CONTACTOR |  | MATERIAIS HIDRAULICOS | MATERAIS DE CUSTEIO | UND |  |  |  | 38
| 36771 | CONTACTOR MONOFASICO 18A 220V |  | LUBRIFICANTES | MATERAIS DE CUSTEIO | UND |  |  |  | 38
| 7686 | CONTACTOR TRIPOLAR MAGNETICO 3TF46-SIEMENS |  | MATERIAIS HIDRAULICOS | MATERAIS DE CUSTEIO | UND |  |  |  | 38
| 47639 | CONTATO AUXILIAR |  | MATERIAIS DE OFICINA E USO GERAL | MATERAIS DE CUSTEIO | UND |  |  |  | 38
| 50191 | CONTATOR |  | MATERIAIS HIDRAULICOS | MATERAIS DE CUSTEIO | UND |  |  |  | 38
| 18891 | PARAFUSOS 6X16 |  | MATERIAIS DE OFICINA E USO GERAL | MATERAIS DE CUSTEIO | UND |  |  |  | 1.5
| 131051 | PARAFUSO MADEIRA E BUCHA BRANCA |  | MATERIAIS DE OFICINA E USO GERAL | MATERAIS DE CUSTEIO | UND |  |  |  | 1.5
| 37782 | CONTATOR 25A 220V |  | MATERIAIS ELÉTRICOS | MATERAIS DE CUSTEIO | UND |  |  |  | 38
| 133356 | ABRAÇADEIRA C/ ADAPTADOR |  | MATERIAIS DE OFICINA E USO GERAL | MATERAIS DE CUSTEIO | UND |  |  |  | 38
| 133362 | COLA PARA VIDRO |  | MATERIAIS DE OFICINA E USO GERAL | MATERAIS DE CUSTEIO | UND |  |  |  | 38
| 63791 | 41C 178X1,6X22,23 A46Q-BF |  | MATERIAIS DE OFICINA E USO GERAL | MATERAIS DE CUSTEIO | UND |  |  |  | 38
| 133221 | PARAFUSO FRANCES C/ PORCAS AÇO ZINCADO 5/16X1.1/2 |  | MATERIAIS DE OFICINA E USO GERAL | MATERAIS DE CUSTEIO | KG |  |  |  | 1.5
| 92108 | ROLAMENTO DE ROLO |  | MATERIAIS DE OFICINA E USO GERAL | MATERAIS DE CUSTEIO | RL |  |  |  | 65
| 63785 | ESGUICHO - PISTOLA HERC C/ BICO - ENGATE |  | MATERIAIS DE OFICINA E USO GERAL | MATERAIS DE CUSTEIO | UND |  |  |  | 38
| 18804 | CONTATOR 32A 220V |  | MATERIAIS ELÉTRICOS | MATERAIS DE CUSTEIO | UND |  |  |  | 38
| 121873 | BARRA ROSQUEADA 1/2 C/ 1.00MT |  | MATERIAIS DE OFICINA E USO GERAL | MATERAIS DE CUSTEIO | UND |  |  |  | 38
| 132693 | FACILITADOR DE APLICAÇÃO - PLASTEEL |  | MATERIAIS DE OFICINA E USO GERAL | MATERAIS DE CUSTEIO | UND |  |  |  | 38
| 45646 | CONTATOR 3TF-44 220V |  | MATERIAIS ELÉTRICOS | MATERAIS DE CUSTEIO | UND |  |  |  | 38
| 46692 | CONTATOR 45A 220V |  | MATERIAIS ELÉTRICOS | MATERAIS DE CUSTEIO | UND |  |  |  | 38
| 132961 | ARRUELA LISA LT 1/2 |  | MATERIAIS DE OFICINA E USO GERAL | MATERAIS DE CUSTEIO | UND |  |  |  | 0.4
| 132836 | DISCO FLAP STARRET 115-80FC 4.1/2 G-80 |  | MATERIAIS DE OFICINA E USO GERAL | MATERAIS DE CUSTEIO | UND |  |  |  | 38
| 107399 | DISCO DE CORTE FERRO E INOX 115X1.0X22.23 |  | MATERIAIS DE OFICINA E USO GERAL | MATERAIS DE CUSTEIO | UND |  |  |  | 38
| 133008 | CHAPA GALVANIZADA 14 2,00X1,20 37,5 KG/PC |  | MATERIAIS DE OFICINA E USO GERAL | MATERAIS DE CUSTEIO | KG |  |  |  | 8.9
| 132990 | CHAPA GALVANIZADA 20 2,00X1,20 18.5 KG/PC |  | MATERIAIS DE OFICINA E USO GERAL | MATERAIS DE CUSTEIO | KG |  |  |  | 8.9
| 132983 | CHAPA GALVANIZADA 18 2,00X1,20 24 KG/PC |  | MATERIAIS DE OFICINA E USO GERAL | MATERAIS DE CUSTEIO | KG |  |  |  | 8.9
| 60284 | CONTATOR AUXILIAR, 2NA+2NF, 220VCA (ABNT NBR IEC 60947-4), M/WEG |  | MATERIAIS HIDRAULICOS | MATERAIS DE CUSTEIO | UND |  |  |  | 38
| 59371 | CONTATOR AUXILIAR,4NA+2NF,220VCA |  | MATERIAIS HIDRAULICOS | MATERAIS DE CUSTEIO | UND |  |  |  | 38
| 37776 | CONTATOR SIEM 18A 220V |  | MATERIAIS ELÉTRICOS | MATERAIS DE CUSTEIO | UND |  |  |  | 38
| 132569 | JOGO DE REPARO CILINDRO LEVANTE AGEL=0065316-R1 MF-86-APOS-2003 |  | MATERIAIS DE OFICINA E USO GERAL | MATERAIS DE CUSTEIO | L |  |  |  | 12.5
| 132552 | TAMPA RADIADOR Z7AU-8100-A1 |  | MATERIAIS DE OFICINA E USO GERAL | MATERAIS DE CUSTEIO | UND |  |  |  | 38
| 132530 | BROCA CONCRETO POL ROCASR/AMAT 1/2 |  | MATERIAIS DE OFICINA E USO GERAL | MATERAIS DE CUSTEIO | KG |  |  |  | 8.9
| 132523 | PORCA SEXTAVADA AUTO TRAVANTE ZN NC 1/2 |  | MATERIAIS DE OFICINA E USO GERAL | MATERAIS DE CUSTEIO | UND |  |  |  | 0.7
| 132441 | CINTA P/ ELEVAÇÃO DE CARGA SLING 3TON 5MNOLL |  | MATERIAIS DE OFICINA E USO GERAL | MATERAIS DE CUSTEIO | UND |  |  |  | 38
| 132322 | PARAFUSO MM AÇO 12X60 ROSCA GROSSA |  | MATERIAIS DE OFICINA E USO GERAL | MATERAIS DE CUSTEIO | UND |  |  |  | 1.5
| 37760 | CONTATOR WEG 18A 220V WEG |  | MATERIAIS DE OFICINA E USO GERAL | MATERAIS DE CUSTEIO | UND |  |  |  | 38
| 23886 | ESTILETE STARRETT |  | MATERIAIS DE OFICINA E USO GERAL | MATERAIS DE CUSTEIO | UND |  |  |  | 16.94
| 132316 | BROCA AÇO RÁPIDO 13/64 |  | MATERIAIS DE OFICINA E USO GERAL | MATERAIS DE CUSTEIO | UND |  |  |  | 38
| 132368 | PORCA SEXTAVADA AÇO 7MM ROSCA GROSSA |  | MATERIAIS DE OFICINA E USO GERAL | MATERAIS DE CUSTEIO | UND |  |  |  | 0.7
| 132285 | PARAFUSO MM AÇO 7X30 ROSCA GROSSA |  | MATERIAIS DE OFICINA E USO GERAL | MATERAIS DE CUSTEIO | UND |  |  |  | 1.5
| 132279 | BROCA AÇO RÁPIDO 15/64 |  | MATERIAIS DE OFICINA E USO GERAL | MATERAIS DE CUSTEIO | UND |  |  |  | 38
| 132010 | CORREIA 5V-600 REXON |  | MATERIAIS DE OFICINA E USO GERAL | MATERAIS DE CUSTEIO | UND |  |  |  | 38
| 66341 | CONTROLE |  | MATERIAIS DE OFICINA E USO GERAL | MATERAIS DE CUSTEIO | UND |  |  |  | 38
| 132204 | CORREIA PLANA 2X3L |  | MATERIAIS DE OFICINA E USO GERAL | MATERAIS DE CUSTEIO | UND |  |  |  | 38
| 132173 | ROLAMENTO 6201 2Z GBR/BULK 12X32X10 |  | MATERIAIS DE OFICINA E USO GERAL | MATERAIS DE CUSTEIO | UND |  |  |  | 38
| 132167 | SERRA CIRCULAR P/MADEIRA 110 |  | MATERIAIS DE OFICINA E USO GERAL | MATERAIS DE CUSTEIO | UND |  |  |  | 38
| 132151 | PARAFUSO FIXER CHATA 4.0X40 |  | MATERIAIS DE OFICINA E USO GERAL | MATERAIS DE CUSTEIO | UND |  |  |  | 1.5
| 132144 | PARAFUSO FIXER CHATA 3.0X12 |  | MATERIAIS DE OFICINA E USO GERAL | MATERAIS DE CUSTEIO | UND |  |  |  | 1.5
| 132115 | PARAFUSO FENDA C/BUCHA 06 |  | MATERIAIS DE OFICINA E USO GERAL | MATERAIS DE CUSTEIO | UND |  |  |  | 1.5
| 69530 | BAINHA |  | MATERIAIS DE OFICINA E USO GERAL | MATERAIS DE CUSTEIO | UND |  |  |  | 38
| 31584 | GONZO 5/8 |  | MATERIAIS DE OFICINA E USO GERAL | MATERAIS DE CUSTEIO | UND |  |  |  | 38
| 69138 | CONUNTO MOTO BOMBA |  | SERVIÇOS DE OPERAÇÃO DE SISTEMAS(SAA/SES) | MATERAIS DE CUSTEIO | UND |  |  |  | 3500
| 61065 | CONVERSOR |  | MATERIAIS DE PROTEÇÃO E SEGURANÇA | MATERAIS DE CUSTEIO | UND |  |  |  | 38
| 132428 | ORGANIZADOR ESPIRAL P FIO 1 PTO 2M |  | MATERIAIS DE OFICINA E USO GERAL | MATERAIS DE CUSTEIO | UND |  |  |  | 38
| 69606 | TALHA |  | MATERIAIS DE OFICINA E USO GERAL | MATERAIS DE CUSTEIO | UND |  |  |  | 38
| 122364 | ABRAÇADEIRA NYLON 3,5MM X 280MM |  | MATERIAIS DE OFICINA E USO GERAL | MATERAIS DE CUSTEIO | UND |  |  |  | 38
| 30633 | COOKIES GOTAS DE CHOCOLATE |  | LANCHES E REFEIÇÕES | MATERAIS DE CUSTEIO | UND |  |  |  | 38
| 53918 | COOLER |  | MATERIAIS ELÉTRICOS | MATERAIS DE CUSTEIO | UND |  |  |  | 38
| 111410 | BARRA ROSCÁVEL 6 METROS 3/4 |  | MATERIAIS DE OFICINA E USO GERAL | MATERAIS DE CUSTEIO | UND |  |  |  | 38
| 131736 | CORTADOR DE TUBOS DE PVC |  | MATERIAIS DE OFICINA E USO GERAL | MATERAIS DE CUSTEIO | UND |  |  |  | 380
| 115996 | COOLER INTEL DUEX 1150/1151/1155/1156 |  | MATERIAIS DE INFORMÁTICA | MATERAIS DE CUSTEIO | UND |  |  |  | 38
| 140356 | COOLER INTEL E AMD BRAZIL PC CL-823 65W |  | MATERIAIS DE INFORMÁTICA | MATERAIS DE CUSTEIO | UND |  |  |  | 38
| 55521 | COPO |  | MATERIAIS DE OFICINA E USO GERAL | MATERAIS DE CUSTEIO | UND |  |  |  | 38
| 132434 | PARAFUSO 3X3X2 |  | MATERIAIS DE OFICINA E USO GERAL | MATERAIS DE CUSTEIO | UND |  |  |  | 1.5
| 132381 | PARAFUSO 12X90 |  | MATERIAIS DE OFICINA E USO GERAL | MATERAIS DE CUSTEIO | UND |  |  |  | 1.5
| 110131 | GAXETA DE ALGODÃO 1/4 |  | MATERIAIS DE OFICINA E USO GERAL | MATERAIS DE CUSTEIO | UND |  |  |  | 38
| 130205 | ROLAMENTO SKF INDUSTRIAL 6303-2Z 17X47X14 |  | MATERIAIS DE OFICINA E USO GERAL | MATERAIS DE CUSTEIO | UND |  |  |  | 38
| 131281 | PARAFUSO SEXTAVADO ROSCA 3/16X40 |  | MATERIAIS DE OFICINA E USO GERAL | MATERAIS DE CUSTEIO | UND |  |  |  | 1.5
| 130984 | PARAFUSO CHIP 3,5 X 25 FLANGE |  | MATERIAIS DE OFICINA E USO GERAL | MATERAIS DE CUSTEIO | UND |  |  |  | 1.5
| 130991 | PARAFUSO FRANCÊS 4X3 |  | MATERIAIS DE OFICINA E USO GERAL | MATERAIS DE CUSTEIO | UND |  |  |  | 1.5
| 130961 | ABRAÇADEIRA ZINCADA U 3/4 |  | MATERIAIS DE OFICINA E USO GERAL | MATERAIS DE CUSTEIO | UND |  |  |  | 38
| 130932 | CORRENTE 4MM-5/32 ZB CURTA BALDE |  | MATERIAIS DE OFICINA E USO GERAL | MATERAIS DE CUSTEIO | UND |  |  |  | 38
| 5552 | COPO DESCARTAVEL |  | MATERIAIS DE EXPEDIENTE E DESENHO | MATERAIS DE CUSTEIO | KG |  |  |  | 8.9
| 26590 | ANEL DE DESGATE 180/195X17 KSB |  | MATERIAIS DE OFICINA E USO GERAL | MATERAIS DE CUSTEIO | UND |  |  |  | 18
| 104053 | PORCA SEXTAVADA 1010 ZN NC 5/8 |  | MATERIAIS DE OFICINA E USO GERAL | MATERAIS DE CUSTEIO | UND |  |  |  | 0.7
| 119311 | TAMPA DEFLETORA CARCAÇA 90 |  | MATERIAIS DE OFICINA E USO GERAL | MATERAIS DE CUSTEIO | UND |  |  |  | 38
| 119333 | POLIA PARA MOTOR |  | MATERIAIS DE OFICINA E USO GERAL | MATERAIS DE CUSTEIO | UND |  |  |  | 4200
| 125799 | COPO DESCARTÁVEL 150ML |  | MATERIAIS DE COPA,COZINHA E LIMPEZA | MATERAIS DE CUSTEIO | KG |  |  |  | 8.9
| 130719 | LIXA P/ FERRO G150 225X275 |  | MATERIAIS DE OFICINA E USO GERAL | MATERAIS DE CUSTEIO | UND |  |  |  | 38
| 130659 | RETENTOR CR SKF 70X100X10 |  | MATERIAIS DE OFICINA E USO GERAL | MATERAIS DE CUSTEIO | UND |  |  |  | 38
| 130761 | RETENTOR 45X62X7 |  | MATERIAIS DE OFICINA E USO GERAL | MATERAIS DE CUSTEIO | UND |  |  |  | 38
| 130748 | BROCA A.R 5/16" |  | MATERIAIS DE OFICINA E USO GERAL | MATERAIS DE CUSTEIO | UND |  |  |  | 38
| 130702 | PARAFUSO SEXTAVADO 6X35MM |  | MATERIAIS DE OFICINA E USO GERAL | MATERAIS DE CUSTEIO | UND |  |  |  | 1.5
| 130694 | RETENTOR 120X140X13 |  | MATERIAIS DE OFICINA E USO GERAL | MATERAIS DE CUSTEIO | UND |  |  |  | 38
| 130688 | POLIA ALUM A-80 80MM |  | MATERIAIS DE OFICINA E USO GERAL | MATERAIS DE CUSTEIO | UND |  |  |  | 38
| 125204 | PARAFUSO SEXTAVADO 1010 ZN NC 1/4 |  | MATERIAIS DE OFICINA E USO GERAL | MATERAIS DE CUSTEIO | UND |  |  |  | 1.5
| 21433 | COPO DESCARTAVEL 180ML |  | MATERIAIS DE PINTURAS E CONSERVAÇÃO | MATERAIS DE CUSTEIO | CX |  |  |  | 112
| 108619 | ELETRODO REVE OK 46 3,25 350 LT 20KG |  | MATERIAIS DE OFICINA E USO GERAL | MATERAIS DE CUSTEIO | KG |  |  |  | 8.9
| 130458 | PORCA ROSCA GROSSA 3/4X10 |  | MATERIAIS DE OFICINA E USO GERAL | MATERAIS DE CUSTEIO | UND |  |  |  | 0.7
| 130441 | PARAFUSO FRANCÊS C/ PORCA AÇO 5.8 ZINCADO 1/4X2" |  | MATERIAIS DE OFICINA E USO GERAL | MATERAIS DE CUSTEIO | KG |  |  |  | 1.5
| 130435 | CHUMBADOR ZINCADO C/ PARAFUSO/PORCA/ARRUELA 1/4X2" |  | MATERIAIS DE OFICINA E USO GERAL | MATERAIS DE CUSTEIO | UND |  |  |  | 1.5
| 130429 | SOQUETE 1/2 28MM |  | MATERIAIS DE OFICINA E USO GERAL | MATERAIS DE CUSTEIO | UND |  |  |  | 38
| 130174 | LUVA TUPY 3/4 ZINC |  | MATERIAIS DE OFICINA E USO GERAL | MATERAIS DE CUSTEIO | UND |  |  |  | 28
| 130168 | PARAFUSO MA SEXT AÇO 8.8 10X60MM |  | MATERIAIS DE OFICINA E USO GERAL | MATERAIS DE CUSTEIO | UND |  |  |  | 1.5
| 130145 | PORCA MA SEXT AÇO 8.8 16MM |  | MATERIAIS DE OFICINA E USO GERAL | MATERAIS DE CUSTEIO | UND |  |  |  | 0.7
| 130122 | PORCA MA SEXT AÇO 8.8 18MM |  | MATERIAIS DE OFICINA E USO GERAL | MATERAIS DE CUSTEIO | UND |  |  |  | 0.7
| 130100 | PARAFUSO MA SEXT AÇO 8.8 18X80MM |  | MATERIAIS DE OFICINA E USO GERAL | MATERAIS DE CUSTEIO | UND |  |  |  | 1.5
| 130091 | PORCA UNF SEXT DUPLO AÇO 8.8 1/2 |  | MATERIAIS DE OFICINA E USO GERAL | MATERAIS DE CUSTEIO | UND |  |  |  | 0.7
| 59281 | PICHE |  | MATERIAIS DE OFICINA E USO GERAL | MATERAIS DE CUSTEIO | UND |  |  |  | 38
| 80068 | SERRA COPO DIAMANTADO 55MM |  | MATERIAIS DE OFICINA E USO GERAL | MATERAIS DE CUSTEIO | KG |  |  |  | 8.9
| 97271 | ROLAMENTO SKF 6309-Z/C3 45X100X25 |  | MATERIAIS DE OFICINA E USO GERAL | MATERAIS DE CUSTEIO | UND |  |  |  | 38
| 130027 | TELA METÁLICA GALV. MALHA 8 FIO 26 BWG X 1 IMP |  | MATERIAIS DE OFICINA E USO GERAL | MATERAIS DE CUSTEIO | UND |  |  |  | 38
| 129426 | MANGUEIRA PARA JARDIM 30M |  | MATERIAIS DE OFICINA E USO GERAL | MATERAIS DE CUSTEIO | UND |  |  |  | 38
| 127701 | CORDA POLIESTER 6MM |  | MATERIAIS DE OFICINA E USO GERAL | MATERAIS DE CUSTEIO | KG |  |  |  | 8.9
| 129739 | OBTURADOR UNIVERSAL C/REGULAGEM CX. ACOPLADA |  | MATERIAIS DE OFICINA E USO GERAL | MATERAIS DE CUSTEIO | CX |  |  |  | 95
| 129679 | RETENTOR 2593 - BR SABO |  | MATERIAIS DE OFICINA E USO GERAL | MATERAIS DE CUSTEIO | UND |  |  |  | 38
| 18052 | REDENTOR |  | MATERIAIS DE OFICINA E USO GERAL | MATERAIS DE CUSTEIO | UND |  |  |  | 38
| 18589 | COPO DESCARTAVEL MARATA 50ML 100UND |  | MATERIAIS DE EXPEDIENTE E DESENHO | MATERAIS DE CUSTEIO | KG |  |  |  | 8.9
| 129611 | TORNEIRA DE BRONZE P/ JARDIM 1/2 |  | MATERIAIS DE OFICINA E USO GERAL | MATERAIS DE CUSTEIO | UND |  |  |  | 38
| 110711 | COPO DESCARTÁVEL MARATÁ BRANCO 100X200ML |  | MATERIAIS DE COPA,COZINHA E LIMPEZA | MATERAIS DE CUSTEIO | KG |  |  |  | 8.9
| 50995 | COPO DESCARTAVEL PARA AGUA |  | MATERIAIS DE EXPEDIENTE E DESENHO | MATERAIS DE CUSTEIO | KG |  |  |  | 8.9
| 129478 | PARAFUSO MADEIRA 5,5X16 |  | MATERIAIS DE OFICINA E USO GERAL | MATERAIS DE CUSTEIO | UND |  |  |  | 1.5
| 80105 | ROLAMENTO DE ESFERA ZZ NSK |  | MATERIAIS DE OFICINA E USO GERAL | MATERAIS DE CUSTEIO | UND |  |  |  | 38
| 129410 | ARMAÇÃO |  | MATERIAIS DE OFICINA E USO GERAL | MATERAIS DE CUSTEIO | UND |  |  |  | 38
| 129403 | METALON 30X50 |  | MATERIAIS DE OFICINA E USO GERAL | MATERAIS DE CUSTEIO | UND |  |  |  | 38
| 129580 | REBITE POP 4X25 |  | MATERIAIS DE OFICINA E USO GERAL | MATERAIS DE CUSTEIO | KG |  |  |  | 8.9
| 129544 | PARAFUSO AÇO 8X50 ROSCA GROSSA |  | MATERIAIS DE OFICINA E USO GERAL | MATERAIS DE CUSTEIO | UND |  |  |  | 1.5
| 107041 | SERRA STARRET 300 MM |  | MATERIAIS DE OFICINA E USO GERAL | MATERAIS DE CUSTEIO | UND |  |  |  | 38
| 129685 | CORDA PET 6MM |  | MATERIAIS DE OFICINA E USO GERAL | MATERAIS DE CUSTEIO | UND |  |  |  | 38
| 5569 | COPO DESCARTAVEL PARA CAFE |  | MATERIAIS DE EXPEDIENTE E DESENHO | MATERAIS DE CUSTEIO | KG |  |  |  | 8.9
| 122000 | PARAFUSO 1/4X2 COM PORCA E ARRUELA |  | MATERIAIS DE OFICINA E USO GERAL | MATERAIS DE CUSTEIO | KG |  |  |  | 1.5
| 129515 | ARRUELA 1 |  | MATERIAIS DE OFICINA E USO GERAL | MATERAIS DE CUSTEIO | UND |  |  |  | 0.4
| 23159 | COPO ORIGINAL |  | MATERIAIS DE OFICINA E USO GERAL | MATERAIS DE CUSTEIO | KG |  |  |  | 8.9
| 129455 | PA SX UNC AÇO G5 3/4X3.1/2 |  | MATERIAIS DE OFICINA E USO GERAL | MATERAIS DE CUSTEIO | UND |  |  |  | 38
| 62969 | PO SX UNC 5/8 CHV 15/16 POL |  | MATERIAIS DE OFICINA E USO GERAL | MATERAIS DE CUSTEIO | KG |  |  |  | 8.9
| 32968 | COPO PARA AGUA |  | MATERIAIS DE MANUTENÇÃO DE VEÍCULOS | MATERAIS DE CUSTEIO | KG |  |  |  | 8.9
| 128681 | LIXA METAL FERRO GR 100 K-246 |  | MATERIAIS DE OFICINA E USO GERAL | MATERAIS DE CUSTEIO | UND |  |  |  | 38
| 128728 | DISCO FLAP R-822 GR120 4.1/2 22MM |  | MATERIAIS DE OFICINA E USO GERAL | MATERAIS DE CUSTEIO | UND |  |  |  | 38
| 49495 | CUPILHA DIVERSA |  | MATERIAIS DE OFICINA E USO GERAL | MATERAIS DE CUSTEIO | UND |  |  |  | 38
| 128616 | PARAFUSO FRANÇÊS 1010/20 5/16X7.1/2" |  | MATERIAIS DE OFICINA E USO GERAL | MATERAIS DE CUSTEIO | UND |  |  |  | 1.5
| 128600 | VÁLVULA P/ POÇO EM PVC 1" |  | MATERIAIS DE OFICINA E USO GERAL | MATERAIS DE CUSTEIO | KG |  |  |  | 850
| 104981 | PARAFUSO FRANCÊS C/ PORCA AÇO 1/4X1.1/2 |  | MATERIAIS DE OFICINA E USO GERAL | MATERAIS DE CUSTEIO | KG |  |  |  | 1.5
| 141539 | COPOS DESCARTAVEIS |  | MATERIAIS DE EXPEDIENTE E DESENHO | MATERAIS DE CUSTEIO | UND |  |  |  | 38
| 48024 | CORANTE |  | MATERIAIS HIDRAULICOS | MATERAIS DE CUSTEIO | UND |  |  |  | 38
| 99694 | CORANTE LÍQUIDO AZUL |  | MATERIAIS DE CONSTRUÇÃO CIVIL E PINTURA | MATERAIS DE CUSTEIO | L |  |  |  | 12.5
| 128480 | PORCA SEXTAVADA UNC G5 1/4 |  | MATERIAIS DE OFICINA E USO GERAL | MATERAIS DE CUSTEIO | UND |  |  |  | 0.7
| 128496 | NIPLE DUPLO TUPY 3/8 |  | MATERIAIS DE OFICINA E USO GERAL | MATERAIS DE CUSTEIO | UND |  |  |  | 38
| 128473 | BARRA ROSCADA UNC 1/4 |  | MATERIAIS DE OFICINA E USO GERAL | MATERAIS DE CUSTEIO | UND |  |  |  | 38
| 97063 | CORANTE LÍQUIDO HX AZUL 50ML |  | MATERIAIS DE CONSTRUÇÃO CIVIL E PINTURA | MATERAIS DE CUSTEIO | L |  |  |  | 12.5
| 128451 | LAMEIRO C/ LONA 0.6X0.6 |  | MATERIAIS DE OFICINA E USO GERAL | MATERAIS DE CUSTEIO | UND |  |  |  | 38
| 24041 | CORDA |  | MATERIAIS HIDRAULICOS | MATERAIS DE CUSTEIO | UND |  |  |  | 38
| 127841 | ROLAMENTO INDUSTRIAL 6308 2RSC3 |  | MATERIAIS DE OFICINA E USO GERAL | MATERAIS DE CUSTEIO | UND |  |  |  | 38
| 128042 | PARAFUSO FRANCÊS 5/16 |  | MATERIAIS DE OFICINA E USO GERAL | MATERAIS DE CUSTEIO | UND |  |  |  | 1.5
| 52557 | THINNER ACABAMENTO |  | MATERIAIS DE OFICINA E USO GERAL | MATERAIS DE CUSTEIO | UND |  |  |  | 38
| 128154 | BROCA FERRO/MADEIRA 12MM |  | MATERIAIS DE OFICINA E USO GERAL | MATERAIS DE CUSTEIO | UND |  |  |  | 38
| 128148 | BROCA FERRO/MADEIRA 10MM |  | MATERIAIS DE OFICINA E USO GERAL | MATERAIS DE CUSTEIO | UND |  |  |  | 38
| 69865 | CENTELHADOR |  | MATERIAIS DE OFICINA E USO GERAL | MATERAIS DE CUSTEIO | UND |  |  |  | 38
| 128131 | BROCA FERRO/MADEIRA 6MM |  | MATERIAIS DE OFICINA E USO GERAL | MATERAIS DE CUSTEIO | UND |  |  |  | 38
| 124446 | BROCA FERRO/MADEIRA 08MM |  | MATERIAIS DE OFICINA E USO GERAL | MATERAIS DE CUSTEIO | UND |  |  |  | 38
| 127960 | RETENTOR 143RII |  | MATERIAIS DE OFICINA E USO GERAL | MATERAIS DE CUSTEIO | UND |  |  |  | 38
| 127953 | VOLANTE CPL RC 143RII |  | MATERIAIS DE OFICINA E USO GERAL | MATERAIS DE CUSTEIO | UND |  |  |  | 38
| 125121 | CORDA 10MM |  | MATERIAIS DE OFICINA E USO GERAL | MATERAIS DE CUSTEIO | UND |  |  |  | 38
| 127918 | BROCA AÇO RÁPIDO 7MM |  | MATERIAIS DE OFICINA E USO GERAL | MATERAIS DE CUSTEIO | UND |  |  |  | 38
| 120135 | ROLAMENTO 6307 CA |  | MATERIAIS DE OFICINA E USO GERAL | MATERAIS DE CUSTEIO | UND |  |  |  | 38
| 127657 | TUBO INDUSTRIALIZADO QUADRADO GALV. 30X30X1,2 |  | MATERIAIS DE OFICINA E USO GERAL | MATERAIS DE CUSTEIO | UND |  |  |  | 380
| 127641 | PARAFUSO SEXTAVADO 12X3/4 |  | MATERIAIS DE OFICINA E USO GERAL | MATERAIS DE CUSTEIO | UND |  |  |  | 1.5
| 127634 | PARAFUSO PHILLIPS 4,2X13 |  | MATERIAIS DE OFICINA E USO GERAL | MATERAIS DE CUSTEIO | UND |  |  |  | 1.5
| 127812 | JOELHO GALVANIZADO 90° 1/2 |  | MATERIAIS DE OFICINA E USO GERAL | MATERAIS DE CUSTEIO | UND |  |  |  | 35
| 127798 | CAMPAINHA BIVOLT 4X2 |  | MATERIAIS DE OFICINA E USO GERAL | MATERAIS DE CUSTEIO | UND |  |  |  | 38
| 115431 | CORDA 12MM |  | MATERIAIS DE OFICINA E USO GERAL | MATERAIS DE CUSTEIO | UND |  |  |  | 38
| 31578 | ELETRODO REVESTIDO 2,50MM 5KG |  | MATERIAIS DE OFICINA E USO GERAL | MATERAIS DE CUSTEIO | KG |  |  |  | 8.9
| 127686 | CURVA MACHO/FEMEA 2 1/2 90 GRAUS |  | MATERIAIS DE OFICINA E USO GERAL | MATERAIS DE CUSTEIO | UND |  |  |  | 38
| 125776 | CORDA TRANÇADA COLORIDA 14MM C/ 68M |  | MATERIAIS DE OFICINA E USO GERAL | MATERAIS DE CUSTEIO | UND |  |  |  | 38
| 125760 | VERGALHÃO 5.0MM 12M |  | MATERIAIS DE OFICINA E USO GERAL | MATERAIS DE CUSTEIO | UND |  |  |  | 38
| 17029 | CORDA 20MM VERDE |  | MATERIAIS HIDRAULICOS | MATERAIS DE CUSTEIO | UND |  |  |  | 38
| 127611 | DISCO DE CORTE P/ METAL 180MM |  | MATERIAIS DE OFICINA E USO GERAL | MATERAIS DE CUSTEIO | UND |  |  |  | 38
| 32371 | CORDA 8MM |  | MATERIAIS DE OFICINA E USO GERAL | MATERAIS DE CUSTEIO | UND |  |  |  | 38
| 109850 | BALDE CHAPA PRETA 10L |  | MATERIAIS DE OFICINA E USO GERAL | MATERAIS DE CUSTEIO | L |  |  |  | 12.5
| 127404 | ABRAÇADEIRA DE NYLON 200X3,5 |  | MATERIAIS DE OFICINA E USO GERAL | MATERAIS DE CUSTEIO | UND |  |  |  | 38
| 127284 | GANCHO ZINCADO S/ BUCHA S-10 2000 |  | MATERIAIS DE OFICINA E USO GERAL | MATERAIS DE CUSTEIO | UND |  |  |  | 38
| 127150 | PARAFUSO SEXTAVADO 1010 ZN POL NC 5/8X3.1/2 |  | MATERIAIS DE OFICINA E USO GERAL | MATERAIS DE CUSTEIO | KG |  |  |  | 1.5
| 127143 | LIXA PARA FERRO G60 |  | MATERIAIS DE OFICINA E USO GERAL | MATERAIS DE CUSTEIO | UND |  |  |  | 38
| 25508 | CORDA DE SEDA TRANCADA |  | LUBRIFICANTES | MATERAIS DE CUSTEIO | UND |  |  |  | 38
| 127108 | PORCA SEXTAVADA 1010 ZN NC 1/4" |  | MATERIAIS DE OFICINA E USO GERAL | MATERAIS DE CUSTEIO | UND |  |  |  | 0.7
| 127090 | PARAFUSO SEXTAVADO INT S/C INOX NC 3/81.1/4. |  | MATERIAIS DE OFICINA E USO GERAL | MATERAIS DE CUSTEIO | UND |  |  |  | 1.5
| 127083 | DISCO DE CORTE NORT AR 312 14X1/8X1 |  | MATERIAIS DE OFICINA E USO GERAL | MATERAIS DE CUSTEIO | UND |  |  |  | 38
| 127061 | TRAVA PARAFUSO BMT 115 50G |  | MATERIAIS DE OFICINA E USO GERAL | MATERAIS DE CUSTEIO | UND |  |  |  | 1.5
| 127054 | ARRUELA LISA AFTM 436 2H 5/8 |  | MATERIAIS DE OFICINA E USO GERAL | MATERAIS DE CUSTEIO | UND |  |  |  | 0.4
| 127048 | PARAFUSO SEXTAVADO GR 8.8 MA 16X50 |  | MATERIAIS DE OFICINA E USO GERAL | MATERAIS DE CUSTEIO | UND |  |  |  | 1.5
| 127031 | PARAFUSO SEXTAVADO GR 8.8 MA 16X70 |  | MATERIAIS DE OFICINA E USO GERAL | MATERAIS DE CUSTEIO | UND |  |  |  | 1.5
| 127019 | PARAFUSO SEXTAVADO GR 8.8 MA R.I 8X35 |  | MATERIAIS DE OFICINA E USO GERAL | MATERAIS DE CUSTEIO | UND |  |  |  | 1.5
| 127002 | PORCA SEXTAVADA GR5 UNC 7/8 |  | MATERIAIS DE OFICINA E USO GERAL | MATERAIS DE CUSTEIO | UND |  |  |  | 0.7
| 126994 | PARAFUSO SEXTAVADO GR5 UNC 7/8X3 1/2 |  | MATERIAIS DE OFICINA E USO GERAL | MATERAIS DE CUSTEIO | UND |  |  |  | 1.5
| 126988 | PORCA PARA BUCHA KM 08 |  | MATERIAIS DE OFICINA E USO GERAL | MATERAIS DE CUSTEIO | UND |  |  |  | 0.7
| 127137 | ABRAÇADEIRA AÇO 14MM25-28 |  | MATERIAIS DE OFICINA E USO GERAL | MATERAIS DE CUSTEIO | UND |  |  |  | 38
| 16410 | BOBINA MOLA |  | MATERIAIS DE OFICINA E USO GERAL | MATERAIS DE CUSTEIO | UND |  |  |  | 38
| 110148 | GAXETA DE ALGODÃO 5/8 |  | MATERIAIS DE OFICINA E USO GERAL | MATERAIS DE CUSTEIO | UND |  |  |  | 38
| 35330 | CORDA DE SEDA TRANCADA 14MM BRANCA |  | MATERIAIS DE OFICINA E USO GERAL | MATERAIS DE CUSTEIO | UND |  |  |  | 38
| 20238 | RETENTOR ARCA 01902BR 100 X 127 |  | MATERIAIS DE OFICINA E USO GERAL | MATERAIS DE CUSTEIO | UND |  |  |  | 38
| 61971 | SENSOR DE VAZAO DO TIPO TURBINA, MOD. DG 950 -4L-15/20/25, P/ FAIXA DE VAZAO 300-5.000L/H,DN1",24 VDC,K=225 |  | MATERIAIS DE OFICINA E USO GERAL | MATERAIS DE CUSTEIO | KG |  |  |  | 8.9
| 25649 | CORDA DE SEDA TRANCADA 16MM |  | MATERIAIS DE OFICINA E USO GERAL | MATERAIS DE CUSTEIO | UND |  |  |  | 38
| 21456 | ROJEMAC CANECA ACO INOX JOX WORK VERMELHA 400ML |  | MATERIAIS DE OFICINA E USO GERAL | MATERAIS DE CUSTEIO | UND |  |  |  | 38
| 21491 | ROJEMAC CANECA ACO JOY WOR K AZUL ESCURO 400ML |  | MATERIAIS DE OFICINA E USO GERAL | MATERAIS DE CUSTEIO | UND |  |  |  | 38
| 126787 | PORCA SEXTAVADA 1010 ZN/POL 1/2 |  | MATERIAIS DE OFICINA E USO GERAL | MATERAIS DE CUSTEIO | UND |  |  |  | 0.7
| 126669 | PARAFUSO SEXTAVADO 1010 ZN/POL. NC 1/2X3.1/2 |  | MATERIAIS DE OFICINA E USO GERAL | MATERAIS DE CUSTEIO | UND |  |  |  | 1.5
| 126652 | ESTOPA BRANCA 50KG |  | MATERIAIS DE OFICINA E USO GERAL | MATERAIS DE CUSTEIO | KG |  |  |  | 8.9
| 125902 | PEÇA 3X3 350MM (CAIBRO) |  | MATERIAIS DE OFICINA E USO GERAL | MATERAIS DE CUSTEIO | UND |  |  |  | 38
| 38646 | CORDA NYLON 12MM |  | MATERIAIS HIDRAULICOS | MATERAIS DE CUSTEIO | UND |  |  |  | 38
| 126089 | JUNTA LIQUIDA PRETA |  | MATERIAIS DE OFICINA E USO GERAL | MATERAIS DE CUSTEIO | UND |  |  |  | 38
| 63644 | PO SX UNC 7/16 CHV 5/8 POL |  | MATERIAIS DE OFICINA E USO GERAL | MATERAIS DE CUSTEIO | KG |  |  |  | 8.9
| 63532 | PA SX AC UNC |  | MATERIAIS DE OFICINA E USO GERAL | MATERAIS DE CUSTEIO | UND |  |  |  | 38
| 63638 | AR LI 1.1/2 POL |  | MATERIAIS DE OFICINA E USO GERAL | MATERAIS DE CUSTEIO | KG |  |  |  | 8.9
| 63621 | PO SX UNF 1/2 CHV 3/4 POL |  | MATERIAIS DE OFICINA E USO GERAL | MATERAIS DE CUSTEIO | KG |  |  |  | 8.9
| 63615 | PA SX AC BSW 1/2X2. 1/2 RP ZB |  | MATERIAIS DE OFICINA E USO GERAL | MATERAIS DE CUSTEIO | UND |  |  |  | 38
| 63549 | PA FR AC UNC C/PO |  | MATERIAIS DE OFICINA E USO GERAL | MATERAIS DE CUSTEIO | UND |  |  |  | 38
| 126304 | BOLA P/ REBOQUE |  | MATERIAIS DE OFICINA E USO GERAL | MATERAIS DE CUSTEIO | UND |  |  |  | 38
| 126296 | ENGATE FUNDIDO 50MM TUBO REDONDO |  | MATERIAIS DE OFICINA E USO GERAL | MATERAIS DE CUSTEIO | UND |  |  |  | 380
| 29759 | CURVA 180 PARA ELETRODUTO PESASO 3/4 TIGRE |  | MATERIAIS DE OFICINA E USO GERAL | MATERAIS DE CUSTEIO | UND |  |  |  | 38
| 113307 | CORDA PET 12MM |  | MATERIAIS HIDRAULICOS | MATERAIS DE CUSTEIO | UND |  |  |  | 38
| 125049 | REBITE ALUMÍNIO 3,2 X 19MM |  | MATERIAIS DE OFICINA E USO GERAL | MATERAIS DE CUSTEIO | UND |  |  |  | 38
| 125724 | ROLAMENTO TIMKEN 6209-ZZ 45X85X19 |  | MATERIAIS DE OFICINA E USO GERAL | MATERAIS DE CUSTEIO | UND |  |  |  | 38
| 63609 | PO SX UNC 5/16 CHV 1/2 ZB |  | MATERIAIS DE OFICINA E USO GERAL | MATERAIS DE CUSTEIO | KG |  |  |  | 8.9
| 63591 | PA SX AC M1.25 8.8 12X100 RP ET |  | MATERIAIS DE OFICINA E USO GERAL | MATERAIS DE CUSTEIO | UND |  |  |  | 38
| 63584 | PO SX UNC 3/8 CHV 9/16 POL |  | MATERIAIS DE OFICINA E USO GERAL | MATERAIS DE CUSTEIO | KG |  |  |  | 8.9
| 63578 | PO SX UNC 1/2 CHV 3/4 POL |  | MATERIAIS DE OFICINA E USO GERAL | MATERAIS DE CUSTEIO | KG |  |  |  | 8.9
| 63561 | AR PR 3/8 POL |  | MATERIAIS DE OFICINA E USO GERAL | MATERAIS DE CUSTEIO | KG |  |  |  | 8.9
| 63555 | AR LI 7/16 POL |  | MATERIAIS DE OFICINA E USO GERAL | MATERAIS DE CUSTEIO | KG |  |  |  | 8.9
| 113313 | CORDA PET 14MM |  | MATERIAIS HIDRAULICOS | MATERAIS DE CUSTEIO | UND |  |  |  | 38
| 29802 | CONECTOR 10MM MULTIPLO COM 3 BORNES PARA CONDUTOR ELETRICO R |  | MATERIAIS DE OFICINA E USO GERAL | MATERAIS DE CUSTEIO | UND |  |  |  | 38
| 104751 | CORDA PLASMODIA BRANCA 12MM X 100M/C150M |  | MATERIAIS DE OFICINA E USO GERAL | MATERAIS DE CUSTEIO | UND |  |  |  | 38
| 125731 | ROLAMENTO RÍGIDO INDUSTRIAL 6310 2RS1 50X110X27MM |  | MATERIAIS DE OFICINA E USO GERAL | MATERAIS DE CUSTEIO | UND |  |  |  | 38
| 125842 | GANCHO MADEIRA 16X30 |  | MATERIAIS DE OFICINA E USO GERAL | MATERAIS DE CUSTEIO | UND |  |  |  | 38
| 125687 | BARRA CHATA 1.1/2X1/4 |  | MATERIAIS DE OFICINA E USO GERAL | MATERAIS DE CUSTEIO | UND |  |  |  | 38
| 106811 | CORDA POLIPROPENO PET 5MM |  | MATERIAIS HIDRAULICOS | MATERAIS DE CUSTEIO | KG |  |  |  | 8.9
| 125530 | TINTA AZUL CÉU 3,5L |  | MATERIAIS DE OFICINA E USO GERAL | MATERAIS DE CUSTEIO | L |  |  |  | 12.5
| 125523 | DISCO DE CORTE 7X0,60X7/8 |  | MATERIAIS DE OFICINA E USO GERAL | MATERAIS DE CUSTEIO | UND |  |  |  | 38
| 125517 | BUCHA REDUÇÃO SOLDÁVEL LONGA 75X50 |  | MATERIAIS DE OFICINA E USO GERAL | MATERAIS DE CUSTEIO | UND |  |  |  | 38
| 108134 | LENTE PARA SOLDA 10 |  | MATERIAIS DE OFICINA E USO GERAL | MATERAIS DE CUSTEIO | UND |  |  |  | 38
| 111515 | BARRA CHATA 1X3/16 |  | MATERIAIS DE OFICINA E USO GERAL | MATERAIS DE CUSTEIO | UND |  |  |  | 38
| 112093 | ROLDANA PARA PORTÃO NYLON CX ABERTA |  | MATERIAIS DE OFICINA E USO GERAL | MATERAIS DE CUSTEIO | CX |  |  |  | 95
| 66766 | CORDA TRANCADA |  | MATERIAIS HIDRAULICOS | MATERAIS DE CUSTEIO | UND |  |  |  | 38
| 124430 | BUCHA PARAFUSO 12 |  | MATERIAIS DE OFICINA E USO GERAL | MATERAIS DE CUSTEIO | UND |  |  |  | 1.5
| 124328 | BUCHA NYLON PAREDE 10 C/ ABA / ANEL |  | MATERIAIS DE OFICINA E USO GERAL | MATERAIS DE CUSTEIO | UND |  |  |  | 18
| 124268 | LENÇOL BORRACHA LISO 1000X4,0MM C/ 1 LONA PRETO |  | MATERIAIS DE OFICINA E USO GERAL | MATERAIS DE CUSTEIO | UND |  |  |  | 38
| 124251 | BARRA ROSCÁVEL INOX NC 1'' (FIO 8) |  | MATERIAIS DE OFICINA E USO GERAL | MATERAIS DE CUSTEIO | UND |  |  |  | 38
| 124825 | PARAFUSO FRANCES C/ PORCA AÇO 5.8 ZINCADO 1/4X2'' |  | MATERIAIS DE OFICINA E USO GERAL | MATERAIS DE CUSTEIO | KG |  |  |  | 1.5
| 123814 | PARAFUSO AÇO VASO |  | MATERIAIS DE OFICINA E USO GERAL | MATERAIS DE CUSTEIO | UND |  |  |  | 1.5
| 123286 | ABRAÇADEIRA 85 |  | MATERIAIS DE OFICINA E USO GERAL | MATERAIS DE CUSTEIO | UND |  |  |  | 38
| 35257 | CORDA TRANCADA PET BR 14MM |  | MATERIAIS HIDRAULICOS | MATERAIS DE CUSTEIO | UND |  |  |  | 38
| 28100 | CORDA TRANCADA PET MEADA 10MMX15M |  | MATERIAIS DE OFICINA E USO GERAL | MATERAIS DE CUSTEIO | UND |  |  |  | 38
| 37003 | CORDA TRANCADA PP 16MM BR 715 |  | MATERIAIS HIDRAULICOS | MATERAIS DE CUSTEIO | UND |  |  |  | 38
| 125084 | BROCA DE AÇO RÁPIDO 10X33MM |  | MATERIAIS DE OFICINA E USO GERAL | MATERAIS DE CUSTEIO | UND |  |  |  | 38
| 112651 | CORDA VERDE |  | MATERIAIS DE OFICINA E USO GERAL | MATERAIS DE CUSTEIO | UND |  |  |  | 38
| 81429 | TUBO ESPONJOSO |  | MATERIAIS DE OFICINA E USO GERAL | MATERAIS DE CUSTEIO | UND |  |  |  | 380
| 104834 | TRENA FITA AÇO CAP 5MT CORPO ABS INJ FREIO SIMPLES |  | MATERIAIS DE OFICINA E USO GERAL | MATERAIS DE CUSTEIO | KG |  |  |  | 8.9
| 124682 | MOSQUETÃO C/ TRAVA 12X140MM 510KG |  | MATERIAIS DE OFICINA E USO GERAL | MATERAIS DE CUSTEIO | KG |  |  |  | 8.9
| 124564 | RETENTOR 02962-BRGF |  | MATERIAIS DE OFICINA E USO GERAL | MATERAIS DE CUSTEIO | UND |  |  |  | 38
| 111870 | ROLAMENTO DE ESFERA 6202 - 2RS C3 |  | MATERIAIS DE OFICINA E USO GERAL | MATERAIS DE CUSTEIO | UND |  |  |  | 38
| 125233 | GAXETA QD. GRAF. 5/8X15.9MM |  | MATERIAIS DE OFICINA E USO GERAL | MATERAIS DE CUSTEIO | UND |  |  |  | 38
| 125227 | LUVA MISTA VAQUETA LONA |  | MATERIAIS DE OFICINA E USO GERAL | MATERAIS DE CUSTEIO | UND |  |  |  | 28
| 125196 | PARAFUSO SEXTAVADO 1010 ZN/POL NC 5/16X2.1/2 |  | MATERIAIS DE OFICINA E USO GERAL | MATERAIS DE CUSTEIO | UND |  |  |  | 1.5
| 125173 | PARAFUSO SEXTAVADO INT. 12.9 MA 08X10MM |  | MATERIAIS DE OFICINA E USO GERAL | MATERAIS DE CUSTEIO | UND |  |  |  | 1.5
| 98306 | CORDA VERDE N14 |  | MATERIAIS DE OFICINA E USO GERAL | MATERAIS DE CUSTEIO | UND |  |  |  | 38
| 125405 | REBOLO RETO 6X3/4X1.1/4 GC100K6V |  | MATERIAIS DE OFICINA E USO GERAL | MATERAIS DE CUSTEIO | UND |  |  |  | 38
| 56762 | CORDAO |  | MATERIAIS DE OFICINA E USO GERAL | MATERAIS DE CUSTEIO | UND |  |  |  | 38
| 125397 | PORCA SEXTAVADA INOX 12MM |  | MATERIAIS DE OFICINA E USO GERAL | MATERAIS DE CUSTEIO | UND |  |  |  | 0.7
| 124914 | LENÇOL BORRACHA LISO C/ 01 TELA 1200X3,0MM |  | MATERIAIS DE OFICINA E USO GERAL | MATERAIS DE CUSTEIO | UND |  |  |  | 38
| 44151 | CONTRA-PINO 3/16 X 2.1/2 |  | MATERIAIS DE OFICINA E USO GERAL | MATERAIS DE CUSTEIO | UND |  |  |  | 38
| 122921 | PARAFUSO ALLEN 10X25 MM |  | MATERIAIS DE OFICINA E USO GERAL | MATERAIS DE CUSTEIO | UND |  |  |  | 1.5
| 48917 | PUXADOR PARA MOVEIS |  | MATERIAIS DE OFICINA E USO GERAL | MATERAIS DE CUSTEIO | UND |  |  |  | 38
| 59861 | LISTELO GLD |  | MATERIAIS DE OFICINA E USO GERAL | MATERAIS DE CUSTEIO | UND |  |  |  | 38
| 91362 | CORDÃO BORRACHA CB 05MM |  | MATERIAIS DE OFICINA E USO GERAL | MATERAIS DE CUSTEIO | UND |  |  |  | 38
| 44173 | VELMOIDE 1/64 |  | MATERIAIS DE OFICINA E USO GERAL | MATERAIS DE CUSTEIO | UND |  |  |  | 38
| 138885 | CORDÃO BORRACHA CB 06MM 6MM |  | MATERIAIS DE OFICINA E USO GERAL | MATERAIS DE CUSTEIO | UND |  |  |  | 38
| 44227 | RET. SAV 05942 LZ 53.9X76.15X12.7 |  | MATERIAIS DE OFICINA E USO GERAL | MATERAIS DE CUSTEIO | UND |  |  |  | 38
| 108335 | CORDÃO BORRACHA CB 3,5 MM |  | MATERIAIS DE OFICINA E USO GERAL | MATERAIS DE CUSTEIO | UND |  |  |  | 38
| 107695 | GRAXA BRANCA SPRAY 290G/300ML |  | MATERIAIS DE OFICINA E USO GERAL | MATERAIS DE CUSTEIO | UND |  |  |  | 38
| 122951 | RODÍZIO BORRACHA FIXO 4 130 KG |  | MATERIAIS DE OFICINA E USO GERAL | MATERAIS DE CUSTEIO | KG |  |  |  | 8.9
| 33169 | CORDAO PARALELO 2 X 2,50 MM2 BR 300V MT |  | MATERIAIS DE OFICINA E USO GERAL | MATERAIS DE CUSTEIO | UND |  |  |  | 38
| 63421 | MARTELETE |  | MATERIAIS DE OFICINA E USO GERAL | MATERAIS DE CUSTEIO | UND |  |  |  | 38
| 123122 | CONECTOR MACHO ENG OD 10MM X 1/4 |  | MATERIAIS DE OFICINA E USO GERAL | MATERAIS DE CUSTEIO | UND |  |  |  | 38
| 122810 | PORCA SEXTAVADA INOX 16MM |  | MATERIAIS DE OFICINA E USO GERAL | MATERAIS DE CUSTEIO | UND |  |  |  | 0.7
| 122803 | REBITE ALUMÍNIO 3.2 X 10 |  | MATERIAIS DE OFICINA E USO GERAL | MATERAIS DE CUSTEIO | UND |  |  |  | 38
| 115951 | GAXETA 3/4 |  | MATERIAIS DE OFICINA E USO GERAL | MATERAIS DE CUSTEIO | UND |  |  |  | 38
| 122269 | TAMPA DEFLETORA CARCAÇA 112 |  | MATERIAIS DE OFICINA E USO GERAL | MATERAIS DE CUSTEIO | UND |  |  |  | 38
| 119327 | PARAFUSO COM PORCA E ARRUELA |  | MATERIAIS DE OFICINA E USO GERAL | MATERAIS DE CUSTEIO | KG |  |  |  | 1.5
| 98431 | CORDÃO PARTIDA 3,50 MM |  | MATERIAIS DE OFICINA E USO GERAL | MATERAIS DE CUSTEIO | UND |  |  |  | 38
| 88302 | COREALDRAW 2021 WINDOWS |  | LICENÇA DE USO DE SOFTWARE POR PERÍODO DETERMINADO | MATERAIS DE CUSTEIO | UND |  |  |  | 38
| 45474 | FUZIVEL NH 10A |  | MATERIAIS DE OFICINA E USO GERAL | MATERAIS DE CUSTEIO | UND |  |  |  | 38
| 56756 | COROA |  | MATERIAIS DE OFICINA E USO GERAL | MATERAIS DE CUSTEIO | UND |  |  |  | 38
| 111082 | COROA DE FLORES N38 |  | MATERIAIS PARA EVENTO | MATERAIS DE CUSTEIO | UND |  |  |  | 38
| 122499 | SERRA CIRCULAR 71/4X24D |  | MATERIAIS DE OFICINA E USO GERAL | MATERAIS DE CUSTEIO | UND |  |  |  | 38
| 45497 | LUVA SENSILING 1670 PE-PRETA PU TAM.9 (G) |  | MATERIAIS DE OFICINA E USO GERAL | MATERAIS DE CUSTEIO | UND |  |  |  | 28
| 45505 | COLA ORBI-POX 10 MINUTOS 40G |  | MATERIAIS DE OFICINA E USO GERAL | MATERAIS DE CUSTEIO | UND |  |  |  | 38
| 52913 | CORPO |  | MATERIAIS DE OFICINA E USO GERAL | MATERAIS DE CUSTEIO | UND |  |  |  | 38
| 18514 | CORREA DENTADA |  | MATERIAIS DE MANUTENÇÃO DE VEÍCULOS | MATERAIS DE CUSTEIO | UND |  |  |  | 38
| 122074 | PARAFUSO SEXTAVADO TV MA 10MM |  | MATERIAIS DE OFICINA E USO GERAL | MATERAIS DE CUSTEIO | UND |  |  |  | 1.5
| 122068 | PARAFUSO SEXTAVADO RP MA 8.8 10X80MM |  | MATERIAIS DE OFICINA E USO GERAL | MATERAIS DE CUSTEIO | UND |  |  |  | 1.5
| 17992 | CORREIA |  | MATERIAIS DE OFICINA E USO GERAL | MATERAIS DE CUSTEIO | UND |  |  |  | 38
| 63377 | BANNER ELETRONICO |  | MATERIAIS DE OFICINA E USO GERAL | MATERAIS DE CUSTEIO | UND |  |  |  | 38
| 63361 | DISCO DE BORDO |  | MATERIAIS DE OFICINA E USO GERAL | MATERAIS DE CUSTEIO | UND |  |  |  | 38
| 122520 | PARAFUSO 12X75 |  | MATERIAIS DE OFICINA E USO GERAL | MATERAIS DE CUSTEIO | UND |  |  |  | 1.5
| 122536 | PORCA COM TRAVA |  | MATERIAIS DE OFICINA E USO GERAL | MATERAIS DE CUSTEIO | UND |  |  |  | 0.7
| 121979 | PARAFUSO 9/6X3 |  | MATERIAIS DE OFICINA E USO GERAL | MATERAIS DE CUSTEIO | UND |  |  |  | 1.5
| 96247 | CORREIA 3VX |  | MATERIAIS DE OFICINA E USO GERAL | MATERAIS DE CUSTEIO | UND |  |  |  | 38
| 111188 | CORREIA 5V -750 |  | MATERIAIS DE OFICINA E USO GERAL | MATERAIS DE CUSTEIO | UND |  |  |  | 38
| 114382 | LIMA CHATA P/ ENXADA 8 COM CABO |  | MATERIAIS DE OFICINA E USO GERAL | MATERAIS DE CUSTEIO | UND |  |  |  | 45
| 121927 | PARAFUSO MM AÇO 14X80 ROSCA GROSSA PARCIAL |  | MATERIAIS DE OFICINA E USO GERAL | MATERAIS DE CUSTEIO | UND |  |  |  | 1.5
| 121940 | ABRAÇADEIRA MANGOTINHO 21MM 54X62MM |  | MATERIAIS DE OFICINA E USO GERAL | MATERAIS DE CUSTEIO | UND |  |  |  | 38
| 121911 | PARAFUSO SEXTAVADO PORCA 3/4X3.1/2 |  | MATERIAIS DE OFICINA E USO GERAL | MATERAIS DE CUSTEIO | KG |  |  |  | 1.5
| 121904 | PARAFUSO SEXTAVADO PORCA 3/4X3'' |  | MATERIAIS DE OFICINA E USO GERAL | MATERAIS DE CUSTEIO | KG |  |  |  | 1.5
| 121880 | BARRA ROSQUEADA 5/16 C/ 1.00MT |  | MATERIAIS DE OFICINA E USO GERAL | MATERAIS DE CUSTEIO | UND |  |  |  | 38
| 121867 | ROLDANA PARA POÇO-08 |  | MATERIAIS DE OFICINA E USO GERAL | MATERAIS DE CUSTEIO | KG |  |  |  | 8.9
| 110161 | GAXETA DE ALGODÃO 3/8 |  | MATERIAIS DE OFICINA E USO GERAL | MATERAIS DE CUSTEIO | UND |  |  |  | 38
| 112450 | PARAFUSO SEXTAVADO ZINCADO M20X90 |  | MATERIAIS DE OFICINA E USO GERAL | MATERAIS DE CUSTEIO | UND |  |  |  | 1.5
| 121726 | PARAFUSO FRANCÊS POL 1/2 X 5.1/2 |  | MATERIAIS DE OFICINA E USO GERAL | MATERAIS DE CUSTEIO | KG |  |  |  | 1.5
| 121621 | PARAFUSO CABEÇA FLAGELADA CHIP 4,5X50 |  | MATERIAIS DE OFICINA E USO GERAL | MATERAIS DE CUSTEIO | L |  |  |  | 1.5
| 113721 | CORREIA 5VX -670 CONTINENTAL |  | MATERIAIS DE OFICINA E USO GERAL | MATERAIS DE CUSTEIO | UND |  |  |  | 38
| 121637 | TUBO GALVANIZADO 1 P/ 1.55 ROSA BB |  | MATERIAIS DE OFICINA E USO GERAL | MATERAIS DE CUSTEIO | UND |  |  |  | 380
| 92172 | PARAFUSO DRYWALL |  | MATERIAIS DE OFICINA E USO GERAL | MATERAIS DE CUSTEIO | UND |  |  |  | 1.5
| 52541 | EMBORRACHAMENTO |  | MATERIAIS DE OFICINA E USO GERAL | MATERAIS DE CUSTEIO | UND |  |  |  | 38
| 120721 | DISCO DE CORTE TYROLIT BASIC 115X6,0X22,23 |  | MATERIAIS DE OFICINA E USO GERAL | MATERAIS DE CUSTEIO | UND |  |  |  | 38
| 120684 | DISCO DE CORTE TYROLIT 41F 178X1,6X22,2 A46Q-BFXA |  | MATERIAIS DE OFICINA E USO GERAL | MATERAIS DE CUSTEIO | UND |  |  |  | 38
| 120655 | NÍVEL DE ALUMÍNIO 450MM CORPO PERFIL EM I |  | MATERIAIS DE OFICINA E USO GERAL | MATERAIS DE CUSTEIO | KG |  |  |  | 8.9
| 120626 | ADESIVO 380G |  | MATERIAIS DE OFICINA E USO GERAL | MATERAIS DE CUSTEIO | UND |  |  |  | 38
| 120603 | CABO DE AÇO PRETO 3,2MM 6X19 |  | MATERIAIS DE OFICINA E USO GERAL | MATERAIS DE CUSTEIO | UND |  |  |  | 45
| 120767 | PARAFUSO FIXER 4,5X25 |  | MATERIAIS DE OFICINA E USO GERAL | MATERAIS DE CUSTEIO | UND |  |  |  | 1.5
| 120566 | PARAFUSO SEXTAVADO INOX NC 3/8X2.1/2 |  | MATERIAIS DE OFICINA E USO GERAL | MATERAIS DE CUSTEIO | UND |  |  |  | 1.5
| 120550 | PORCA SEXTAVADA INOX MA 10X40MM |  | MATERIAIS DE OFICINA E USO GERAL | MATERAIS DE CUSTEIO | UND |  |  |  | 0.7
| 117937 | PORCA SEXTAVADA 1010 MA 12MM |  | MATERIAIS DE OFICINA E USO GERAL | MATERAIS DE CUSTEIO | UND |  |  |  | 0.7
| 117908 | PORCA SEXTAVADA A TRAV. INOX NC 1/2 X 12F |  | MATERIAIS DE OFICINA E USO GERAL | MATERAIS DE CUSTEIO | UND |  |  |  | 0.7
| 104031 | ARRUELA LISA POL 1/2 |  | MATERIAIS DE OFICINA E USO GERAL | MATERAIS DE CUSTEIO | KG |  |  |  | 0.4
| 136337 | CORREIA A-62 |  | MATERIAIS DE OFICINA E USO GERAL | MATERAIS DE CUSTEIO | UND |  |  |  | 38
| 120320 | METALON GALV 30X20X18 |  | MATERIAIS DE OFICINA E USO GERAL | MATERAIS DE CUSTEIO | UND |  |  |  | 38
| 127114 | CORREIA B-64 |  | MATERIAIS DE OFICINA E USO GERAL | MATERAIS DE CUSTEIO | UND |  |  |  | 38
| 140630 | CORREIA BALATA 3"X4 |  | MATERIAIS DE OFICINA E USO GERAL | MATERAIS DE CUSTEIO | UND |  |  |  | 38
| 33318 | CORREIA DENTADA |  | MATERIAIS DE OFICINA E USO GERAL | MATERAIS DE CUSTEIO | UND |  |  |  | 38
| 120336 | BARRA DE ATERRAMENTO 1,50M |  | MATERIAIS DE OFICINA E USO GERAL | MATERAIS DE CUSTEIO | UND |  |  |  | 38
| 97577 | ESCOVA AÇO COPO OND. C/ ROSCA |  | MATERIAIS DE OFICINA E USO GERAL | MATERAIS DE CUSTEIO | KG |  |  |  | 8.9
| 49510 | CANOA |  | MATERIAIS DE OFICINA E USO GERAL | MATERAIS DE CUSTEIO | UND |  |  |  | 38
| 79451 | CORREIA DO ALTERNADOR |  | MATERIAIS DE OFICINA E USO GERAL | MATERAIS DE CUSTEIO | UND |  |  |  | 38
| 19488 | ANEL ORING 2214N 3,53X24,99 |  | MATERIAIS DE OFICINA E USO GERAL | MATERAIS DE CUSTEIO | UND |  |  |  | 18
| 77066 | CORREIA INDUSTRIAL |  | MATERIAIS DE OFICINA E USO GERAL | MATERAIS DE CUSTEIO | UND |  |  |  | 38
| 120129 | ANEL ORING 10,00 X 2,00 |  | MATERIAIS DE OFICINA E USO GERAL | MATERAIS DE CUSTEIO | UND |  |  |  | 18
| 120112 | ROLAMENTO 6206 VETOR |  | MATERIAIS DE OFICINA E USO GERAL | MATERAIS DE CUSTEIO | UND |  |  |  | 38
| 120075 | ROLAMENTO 6308 PRO C |  | MATERIAIS DE OFICINA E USO GERAL | MATERAIS DE CUSTEIO | UND |  |  |  | 38
| 102574 | ROLAMENTO INDUSTRIAL 6308 |  | MATERIAIS DE OFICINA E USO GERAL | MATERAIS DE CUSTEIO | UND |  |  |  | 38
| 105851 | ROLAMENTO INDUSTRIAL 6204 |  | MATERIAIS DE OFICINA E USO GERAL | MATERAIS DE CUSTEIO | UND |  |  |  | 38
| 119860 | ROLAMENTO AES |  | MATERIAIS DE OFICINA E USO GERAL | MATERAIS DE CUSTEIO | UND |  |  |  | 38
| 119853 | ROLAMENTO AGULHAS |  | MATERIAIS DE OFICINA E USO GERAL | MATERAIS DE CUSTEIO | UND |  |  |  | 38
| 25371 | CORREIA PLANA |  | MATERIAIS DE OFICINA E USO GERAL | MATERAIS DE CUSTEIO | UND |  |  |  | 38
| 105957 | PORCA UNC SEXTAVADA FERRO ZINC 1/2 |  | MATERIAIS DE OFICINA E USO GERAL | MATERAIS DE CUSTEIO | UND |  |  |  | 0.7
| 132211 | CORREIA PLANA 1 1/2X6L |  | MATERIAIS HIDRAULICOS | MATERAIS DE CUSTEIO | UND |  |  |  | 38
| 32684 | CORREIA-A68 |  | MATERIAIS DE OFICINA E USO GERAL | MATERAIS DE CUSTEIO | UND |  |  |  | 38
| 40293 | CORRENTE |  | MATERIAIS HIDRAULICOS | MATERAIS DE CUSTEIO | UND |  |  |  | 38
| 70058 | PUNHO DE COMANDO CPD P/ROCADEIRA |  | MATERIAIS DE OFICINA E USO GERAL | MATERAIS DE CUSTEIO | UND |  |  |  | 38
| 119340 | TAMPA DIANTEIRA |  | MATERIAIS DE OFICINA E USO GERAL | MATERAIS DE CUSTEIO | UND |  |  |  | 38
| 19838 | POUCA SX 8.8 NC 5/8 DH |  | MATERIAIS DE OFICINA E USO GERAL | MATERAIS DE CUSTEIO | UND |  |  |  | 38
| 63087 | SUCATA DE TARUGO A/C |  | MATERIAIS DE OFICINA E USO GERAL | MATERAIS DE CUSTEIO | UND |  |  |  | 38
| 119280 | ANEL TRAVA |  | MATERIAIS DE OFICINA E USO GERAL | MATERAIS DE CUSTEIO | UND |  |  |  | 18
| 119273 | RETENTOR 50X72X12 |  | MATERIAIS DE OFICINA E USO GERAL | MATERAIS DE CUSTEIO | UND |  |  |  | 38
| 118799 | DISCO DE CORTE AÇO/INOX 178X3.2X22MM |  | MATERIAIS DE OFICINA E USO GERAL | MATERAIS DE CUSTEIO | UND |  |  |  | 38
| 119623 | DISCO DE SERRA TUNGSTENIO 110X20MM |  | MATERIAIS DE OFICINA E USO GERAL | MATERAIS DE CUSTEIO | UND |  |  |  | 38
| 119089 | REBITE REP. ALUM. 3/16X1.13/32 4.8X35.6MM |  | MATERIAIS DE OFICINA E USO GERAL | MATERAIS DE CUSTEIO | UND |  |  |  | 38
| 22250 | CORRENTE DE ACO |  | MATERIAIS HIDRAULICOS | MATERAIS DE CUSTEIO | UND |  |  |  | 38
| 41690 | CORRETIVO |  | MATERIAIS DE OFICINA E USO GERAL | MATERAIS DE CUSTEIO | UND |  |  |  | 38
| 119072 | REBITE REP. ALUM. 3/16X5/8 4.8X16MM |  | MATERIAIS DE OFICINA E USO GERAL | MATERAIS DE CUSTEIO | UND |  |  |  | 38
| 118859 | UNIÃO FEMEA GIRATÓRIA 1.1/2 |  | MATERIAIS DE OFICINA E USO GERAL | MATERAIS DE CUSTEIO | UND |  |  |  | 38
| 118842 | PARAFUSO ALLEN S/ CABEÇA UNC 3/8X3/4 |  | MATERIAIS DE OFICINA E USO GERAL | MATERAIS DE CUSTEIO | UND |  |  |  | 1.5
| 118575 | PARAFUSO ESTRELA 5,0MM X 70MM |  | MATERIAIS DE OFICINA E USO GERAL | MATERAIS DE CUSTEIO | UND |  |  |  | 1.5
| 118552 | PARAFUSO DE AÇO 5/8X3.1/2 RG |  | MATERIAIS DE OFICINA E USO GERAL | MATERAIS DE CUSTEIO | UND |  |  |  | 1.5
| 70160 | ESFERA DE ACO |  | MATERIAIS DE OFICINA E USO GERAL | MATERAIS DE CUSTEIO | UND |  |  |  | 38
| 70176 | CAPUZ P/ CONSTRUCAO CIVIL |  | MATERIAIS DE OFICINA E USO GERAL | MATERAIS DE CUSTEIO | UND |  |  |  | 38
| 34275 | CORRETIVO LIQUIDO A BASE DE AGUA |  | MATERIAIS DE PINTURAS E CONSERVAÇÃO | MATERAIS DE CUSTEIO | L |  |  |  | 12.5
| 118397 | BARRA REDONDA TREFILADA 31,75MM |  | MATERIAIS DE OFICINA E USO GERAL | MATERAIS DE CUSTEIO | UND |  |  |  | 38
| 40531 | LUVA DE MAQUITA |  | MATERIAIS DE OFICINA E USO GERAL | MATERAIS DE CUSTEIO | UND |  |  |  | 28
| 9478 | CORRETIVO SECO EM FITA DE RESINA POLI. 5 MM |  | MATERIAIS DE EXPEDIENTE E DESENHO | MATERAIS DE CUSTEIO | KG |  |  |  | 8.9
| 118322 | PARAFUSO SEXTAVADO AÇO 5/8X3'1/2 |  | MATERIAIS DE OFICINA E USO GERAL | MATERAIS DE CUSTEIO | UND |  |  |  | 1.5
| 118316 | SERRA CIRC. DIAM. 4'3/8 AZUL |  | MATERIAIS DE OFICINA E USO GERAL | MATERAIS DE CUSTEIO | UND |  |  |  | 38
| 54728 | ROLAMENTO BOMBA |  | MATERIAIS DE OFICINA E USO GERAL | MATERAIS DE CUSTEIO | UND |  |  |  | 3500
| 61221 | CORTINA |  | MATERIAIS DE OFICINA E USO GERAL | MATERAIS DE CUSTEIO | UND |  |  |  | 38
| 117877 | PORCA SEXTAVADA 1010 MA 10X40MM |  | MATERIAIS DE OFICINA E USO GERAL | MATERAIS DE CUSTEIO | UND |  |  |  | 0.7
| 117854 | ROLAMENTO 6311 2RS (55X120X29MM) |  | MATERIAIS DE OFICINA E USO GERAL | MATERAIS DE CUSTEIO | UND |  |  |  | 38
| 117765 | RETENTOR ARCA 5162-BRG |  | MATERIAIS DE OFICINA E USO GERAL | MATERAIS DE CUSTEIO | UND |  |  |  | 38
| 117742 | ROLAMENTO 696 2RSC3 |  | MATERIAIS DE OFICINA E USO GERAL | MATERAIS DE CUSTEIO | UND |  |  |  | 38
| 116821 | JOGO DE MACHO MANUAL UNC 3/8 |  | MATERIAIS DE OFICINA E USO GERAL | MATERAIS DE CUSTEIO | UND |  |  |  | 38
| 116814 | JOGO DE MACHO MANUAL UNF 5/8 |  | MATERIAIS DE OFICINA E USO GERAL | MATERAIS DE CUSTEIO | UND |  |  |  | 38
| 116748 | GRAXA P/ ROLAMENTO MP2 18KG |  | MATERIAIS DE OFICINA E USO GERAL | MATERAIS DE CUSTEIO | KG |  |  |  | 8.9
| 117601 | CANTONEIRA 2X3/16 |  | MATERIAIS DE OFICINA E USO GERAL | MATERAIS DE CUSTEIO | UND |  |  |  | 38
| 117587 | BARRA DE FERRO CONST. 3/8 LISO |  | MATERIAIS DE OFICINA E USO GERAL | MATERAIS DE CUSTEIO | UND |  |  |  | 38
| 117571 | VEDACIT PICHE (ASFALTO) |  | MATERIAIS DE OFICINA E USO GERAL | MATERAIS DE CUSTEIO | UND |  |  |  | 38
| 117558 | BROCA HSS-G MADEIRA 5/32X57X93MM |  | MATERIAIS DE OFICINA E USO GERAL | MATERAIS DE CUSTEIO | UND |  |  |  | 38
| 117311 | BUCHA FIXAÇÃO PLÁSTICA N 06 SEM ABAS |  | MATERIAIS DE OFICINA E USO GERAL | MATERAIS DE CUSTEIO | UND |  |  |  | 38
| 117297 | ABRAÇADEIRA FECHADA PVC CONDULENTE 3/4 CZ |  | MATERIAIS DE OFICINA E USO GERAL | MATERAIS DE CUSTEIO | UND |  |  |  | 38
| 117281 | ROLAMENTO DE ROLO NJ-205 DIV |  | MATERIAIS DE OFICINA E USO GERAL | MATERAIS DE CUSTEIO | RL |  |  |  | 65
| 117268 | ROLAMENTO DE ESFERA 6301- 2RS C3 |  | MATERIAIS DE OFICINA E USO GERAL | MATERAIS DE CUSTEIO | UND |  |  |  | 38
| 117239 | ROLAMENTO AUTOCOMPENSADOR 3207 - 2RS |  | MATERIAIS DE OFICINA E USO GERAL | MATERAIS DE CUSTEIO | UND |  |  |  | 38
| 117660 | CORDÃO TORCIDO |  | MATERIAIS DE OFICINA E USO GERAL | MATERAIS DE CUSTEIO | UND |  |  |  | 38
| 117191 | BROCA A.R MM AMAT/ROC 50020 10.5 MM |  | MATERIAIS DE OFICINA E USO GERAL | MATERAIS DE CUSTEIO | UND |  |  |  | 38
| 117185 | BROCA A.R MM AMAT/ROCAST 50023 12 |  | MATERIAIS DE OFICINA E USO GERAL | MATERAIS DE CUSTEIO | UND |  |  |  | 38
| 117179 | BROCA ARR MM 6,0001 14,00 MM |  | MATERIAIS DE OFICINA E USO GERAL | MATERAIS DE CUSTEIO | UND |  |  |  | 38
| 70147 | DIRECT IL NITROSIN 3000 |  | MATERIAIS DE OFICINA E USO GERAL | MATERAIS DE CUSTEIO | UND |  |  |  | 38
| 127539 | CORTINA CORTA LUZ 1,3X1,7 |  | MATERIAIS DE PINTURAS E CONSERVAÇÃO | MATERAIS DE CUSTEIO | UND |  |  |  | 38
| 116955 | RODÍZIO V 1.1/2 CX FECHADA |  | MATERIAIS DE OFICINA E USO GERAL | MATERAIS DE CUSTEIO | CX |  |  |  | 95
| 116910 | MACHO MANUAL 101M 04X0,7 |  | MATERIAIS DE OFICINA E USO GERAL | MATERAIS DE CUSTEIO | UND |  |  |  | 38
| 116903 | MACHO MANUAL 101M 06X1,00 |  | MATERIAIS DE OFICINA E USO GERAL | MATERAIS DE CUSTEIO | UND |  |  |  | 38
| 116895 | MACHO MANUAL 101M 08X1,25 |  | MATERIAIS DE OFICINA E USO GERAL | MATERAIS DE CUSTEIO | UND |  |  |  | 38
| 116790 | JOGO DE TARRAXA PVC 1/2 |  | MATERIAIS DE OFICINA E USO GERAL | MATERAIS DE CUSTEIO | UND |  |  |  | 38
| 116783 | TARRAXA 2 PVC |  | MATERIAIS DE OFICINA E USO GERAL | MATERAIS DE CUSTEIO | UND |  |  |  | 38
| 75647 | CONVERTEDOR DE FERRUGEM |  | MATERIAIS DE OFICINA E USO GERAL | MATERAIS DE CUSTEIO | UND |  |  |  | 38
| 59230 | COTOVELO |  | MATERIAIS HIDRAULICOS | MATERAIS DE CUSTEIO | UND |  |  |  | 38
| 117541 | VÁLVULA DE SEGURANÇA |  | MATERIAIS DE OFICINA E USO GERAL | MATERAIS DE CUSTEIO | UND |  |  |  | 850
| 116441 | DRENO 1/4 |  | MATERIAIS DE OFICINA E USO GERAL | MATERAIS DE CUSTEIO | UND |  |  |  | 38
| 19880 | COTOVELO FEM 3/4 |  | MATERIAIS HIDRAULICOS | MATERAIS DE CUSTEIO | UND |  |  |  | 38
| 108973 | COTOVELO FÊMEA GALVANIZADO 1/2 |  | MATERIAIS HIDRAULICOS | MATERAIS DE CUSTEIO | UND |  |  |  | 38
| 48395 | COXIM |  | MATERIAIS DE OFICINA E USO GERAL | MATERAIS DE CUSTEIO | UND |  |  |  | 38
| 112220 | CURVA FXF GALVANIZADO |  | MATERIAIS DE OFICINA E USO GERAL | MATERAIS DE CUSTEIO | UND |  |  |  | 38
| 66849 | COXINHA |  | MATERIAIS DE COPA,COZINHA E LIMPEZA | MATERAIS DE CUSTEIO | UND |  |  |  | 38
| 63390 | BRANCO BANCHISA |  | MATERIAIS DE OFICINA E USO GERAL | MATERAIS DE CUSTEIO | UND |  |  |  | 38
| 116375 | ENGATE RÁPIDO PLÁSTICO 1/2 PARA JARDIM |  | MATERIAIS DE OFICINA E USO GERAL | MATERAIS DE CUSTEIO | UND |  |  |  | 38
| 116369 | ABRAÇADEIRA 12-16 |  | MATERIAIS DE OFICINA E USO GERAL | MATERAIS DE CUSTEIO | UND |  |  |  | 38
| 26614 | PARAFUSO DO ROTOR 5/8UNC-11 2AX36 |  | MATERIAIS DE OFICINA E USO GERAL | MATERAIS DE CUSTEIO | UND |  |  |  | 1.5
| 53717 | CRACHA |  | MATERIAIS DE OFICINA E USO GERAL | MATERAIS DE CUSTEIO | UND |  |  |  | 38
| 116174 | BICO DE CORTE 1502 N2 |  | MATERIAIS DE OFICINA E USO GERAL | MATERAIS DE CUSTEIO | UND |  |  |  | 38
| 116145 | LAMINA P/ ESTILETE 18MM |  | MATERIAIS DE OFICINA E USO GERAL | MATERAIS DE CUSTEIO | UND |  |  |  | 38
| 98915 | PARAFUSO SEXTAVADO INTS/C 08X10MM |  | MATERIAIS DE OFICINA E USO GERAL | MATERAIS DE CUSTEIO | UND |  |  |  | 1.5
| 80507 | LÂMINA DE SERRA MANUAL RIGÍDA DE AÇO RÁPIDO. |  | MATERIAIS DE OFICINA E USO GERAL | MATERAIS DE CUSTEIO | UND |  |  |  | 38
| 81553 | CORREIA TRANSPORTADORA 18" 2L 1/8 X 1/6 5 MM |  | MATERIAIS DE OFICINA E USO GERAL | MATERAIS DE CUSTEIO | L |  |  |  | 12.5
| 113833 | PORCA SEXTAVADA 06MM |  | MATERIAIS DE OFICINA E USO GERAL | MATERAIS DE CUSTEIO | UND |  |  |  | 0.7
| 116056 | PORCA SEXTAVADA INOX 6X60 |  | MATERIAIS DE OFICINA E USO GERAL | MATERAIS DE CUSTEIO | UND |  |  |  | 0.7
| 116040 | PORCA REBITE COM ROSCA PLANA 6MM |  | MATERIAIS DE OFICINA E USO GERAL | MATERAIS DE CUSTEIO | UND |  |  |  | 0.7
| 116027 | PARAFUSO SEXTAVADO GR 10X40 |  | MATERIAIS DE OFICINA E USO GERAL | MATERAIS DE CUSTEIO | UND |  |  |  | 1.5
| 116004 | PARAFUSO AA AGULHA 3.5X25 |  | MATERIAIS DE OFICINA E USO GERAL | MATERAIS DE CUSTEIO | UND |  |  |  | 1.5
| 62930 | PO SX UNC 1/2 CHV 3/4 PL |  | MATERIAIS DE OFICINA E USO GERAL | MATERAIS DE CUSTEIO | KG |  |  |  | 8.9
| 11831 | CREME POS BARBA 40G |  | MATERIAIS DE COPA,COZINHA E LIMPEZA | MATERAIS DE CUSTEIO | KG |  |  |  | 8.9
| 115915 | DISCO LIXA GR-80 115MM |  | MATERIAIS DE OFICINA E USO GERAL | MATERAIS DE CUSTEIO | UND |  |  |  | 38
| 115909 | DISCO LIXA GR-60 115MM |  | MATERIAIS DE OFICINA E USO GERAL | MATERAIS DE CUSTEIO | UND |  |  |  | 38
| 115826 | PORCA SEXTAVADA 8.8 NC 3/4 |  | MATERIAIS DE OFICINA E USO GERAL | MATERAIS DE CUSTEIO | UND |  |  |  | 0.7
| 115810 | PARAFUSO SEXTAVADO G5 NC 3/4X3 |  | MATERIAIS DE OFICINA E USO GERAL | MATERAIS DE CUSTEIO | UND |  |  |  | 1.5
| 100233 | PORCA SEXTAVADA ZB 1/4 |  | MATERIAIS DE OFICINA E USO GERAL | MATERAIS DE CUSTEIO | UND |  |  |  | 0.7
| 115654 | DISCO DE CORTE DE FERRO 172X1,6X22 |  | MATERIAIS DE OFICINA E USO GERAL | MATERAIS DE CUSTEIO | UND |  |  |  | 38
| 115507 | ROLAMENTO 6006-ZZ-C3 30X55X13 |  | MATERIAIS DE OFICINA E USO GERAL | MATERAIS DE CUSTEIO | UND |  |  |  | 38
| 115499 | RETENTOR ARCA 60X75.05X8 |  | MATERIAIS DE OFICINA E USO GERAL | MATERAIS DE CUSTEIO | UND |  |  |  | 38
| 51842 | CRUZETA |  | MATERIAIS HIDRAULICOS | MATERAIS DE CUSTEIO | UND |  |  |  | 38
| 106715 | DISCO DE CORTE STARRET DAC 180-24 178X1,6 X22,2 |  | MATERIAIS DE OFICINA E USO GERAL | MATERAIS DE CUSTEIO | UND |  |  |  | 38
| 115192 | ROLAMENTO INDUSTRIAL 32218 |  | MATERIAIS DE OFICINA E USO GERAL | MATERAIS DE CUSTEIO | UND |  |  |  | 38
| 63325 | BF |  | MATERIAIS DE OFICINA E USO GERAL | MATERAIS DE CUSTEIO | UND |  |  |  | 38
| 115186 | ROLAMENTO INDUSTRIAL 6313 |  | MATERIAIS DE OFICINA E USO GERAL | MATERAIS DE CUSTEIO | UND |  |  |  | 38
| 63302 | GRAFITE EM PO |  | MATERIAIS DE OFICINA E USO GERAL | MATERAIS DE CUSTEIO | KG |  |  |  | 8.9
| 115520 | ROLAMENTO SKF INDUSTRIAL 6411/C3 55X140X33 |  | MATERIAIS DE OFICINA E USO GERAL | MATERAIS DE CUSTEIO | UND |  |  |  | 38
| 41341 | CRUZETA CONC ARM T=1900MM |  | MATERIAIS HIDRAULICOS | MATERAIS DE CUSTEIO | UND |  |  |  | 38
| 114904 | ANCINHO PVC P/ FOLHA |  | MATERIAIS DE OFICINA E USO GERAL | MATERAIS DE CUSTEIO | UND |  |  |  | 38
| 44180 | CRUZETA DO CARDAN |  | MATERIAIS DE MANUTENÇÃO DE VEÍCULOS | MATERAIS DE CUSTEIO | UND |  |  |  | 38
| 114940 | ROLAMENTO 32209 J2/Q SKF |  | MATERIAIS DE OFICINA E USO GERAL | MATERAIS DE CUSTEIO | UND |  |  |  | 38
| 108074 | PARAFUSO SEXTAVADO 5/16X1 NC RI PL |  | MATERIAIS DE OFICINA E USO GERAL | MATERAIS DE CUSTEIO | UND |  |  |  | 1.5
| 106997 | PORCA SEXTAVADA ATRA VINX MA 18MM |  | MATERIAIS DE OFICINA E USO GERAL | MATERAIS DE CUSTEIO | UND |  |  |  | 0.7
| 52899 | CUBO |  | MATERIAIS HIDRAULICOS | MATERAIS DE CUSTEIO | UND |  |  |  | 38
| 114399 | ABRAÇADEIRA APERTO MANUAL 19/27 |  | MATERIAIS DE OFICINA E USO GERAL | MATERAIS DE CUSTEIO | UND |  |  |  | 38
| 114407 | ABRAÇADEIRA APERTO MANUAL 12/20 |  | MATERIAIS DE OFICINA E USO GERAL | MATERAIS DE CUSTEIO | UND |  |  |  | 38
| 114331 | REBITE DE REPUXO 3X25 |  | MATERIAIS DE OFICINA E USO GERAL | MATERAIS DE CUSTEIO | UND |  |  |  | 38
| 30679 | VARETA SOLDA |  | MATERIAIS DE OFICINA E USO GERAL | MATERAIS DE CUSTEIO | UND |  |  |  | 38
| 94596 | CUBO RODA TRASEIRA |  | MATERIAIS DE MANUTENÇÃO DE VEÍCULOS | MATERAIS DE CUSTEIO | UND |  |  |  | 38
| 43185 | CUMIEIRA FIBROCIMERO |  | MATERIAIS DE CONSTRUÇÃO CIVIL E PINTURA | MATERAIS DE CUSTEIO | UND |  |  |  | 38
| 113885 | ARRUELA LISA 20MM |  | MATERIAIS DE OFICINA E USO GERAL | MATERAIS DE CUSTEIO | UND |  |  |  | 0.4
| 113879 | PARAFUSO SEXTAVADO GR 8.8 MA 20X80 |  | MATERIAIS DE OFICINA E USO GERAL | MATERAIS DE CUSTEIO | UND |  |  |  | 1.5
| 98826 | ARRUELA LISA 24MM |  | MATERIAIS DE OFICINA E USO GERAL | MATERAIS DE CUSTEIO | UND |  |  |  | 0.4
| 113862 | PARAFUSO SEXTAVADO GR MA 10.9 24X65 |  | MATERIAIS DE OFICINA E USO GERAL | MATERAIS DE CUSTEIO | UND |  |  |  | 1.5
| 114821 | BUJÃO SEXTAVADO 1/4 |  | MATERIAIS DE OFICINA E USO GERAL | MATERAIS DE CUSTEIO | UND |  |  |  | 38
| 114152 | BROCA DE AÇO RÁPIDO 5/32 |  | MATERIAIS DE OFICINA E USO GERAL | MATERAIS DE CUSTEIO | UND |  |  |  | 38
| 73588 | CUPINICIDA |  | MATERIAIS DE COPA,COZINHA E LIMPEZA | MATERAIS DE CUSTEIO | UND |  |  |  | 38
| 50216 | CURVA |  | MATERIAIS HIDRAULICOS | MATERAIS DE CUSTEIO | UND |  |  |  | 38
| 110504 | PARAFUSO FENDA COM BUCHA 8/10 TAMPA |  | MATERIAIS DE OFICINA E USO GERAL | MATERAIS DE CUSTEIO | UND |  |  |  | 1.5
| 114621 | PARAFUSO AUTO BROCANTE P/ FORRO 12X11/2 |  | MATERIAIS DE OFICINA E USO GERAL | MATERAIS DE CUSTEIO | UND |  |  |  | 1.5
| 113751 | ABRAÇADEIRA REFORÇADA 3MS 79/87 |  | MATERIAIS DE OFICINA E USO GERAL | MATERAIS DE CUSTEIO | UND |  |  |  | 38
| 63160 | DESEMPEN. DE. MAD. 14X26 NOVE54 |  | MATERIAIS DE OFICINA E USO GERAL | MATERAIS DE CUSTEIO | UND |  |  |  | 38
| 113709 | BITS 10% CO (PF) TM -029 1/2X5" |  | MATERIAIS DE OFICINA E USO GERAL | MATERAIS DE CUSTEIO | UND |  |  |  | 38
| 113691 | PORTA SEXTAVADA 2H7/8 |  | MATERIAIS DE OFICINA E USO GERAL | MATERAIS DE CUSTEIO | UND |  |  |  | 38
| 41081 | PARAFUSO SEXTAVADO 6 X 40 MM |  | MATERIAIS DE OFICINA E USO GERAL | MATERAIS DE CUSTEIO | UND |  |  |  | 1.5
| 113566 | ARRUELA 3/4 INOX |  | MATERIAIS DE OFICINA E USO GERAL | MATERAIS DE CUSTEIO | UND |  |  |  | 0.4
| 50334 | CURVA 45AÃ‚Â° |  | MATERIAIS HIDRAULICOS | MATERAIS DE CUSTEIO | UND |  |  |  | 38
| 17957 | CADEIRA AUXILIAR 4 PES LAM RETO |  | MATERIAIS DE OFICINA E USO GERAL | MATERAIS DE CUSTEIO | UND |  |  |  | 38
| 112472 | ARRUELA LISA GALVANIZADA DN 3/4 |  | MATERIAIS DE OFICINA E USO GERAL | MATERAIS DE CUSTEIO | UND |  |  |  | 0.4
| 112466 | PORCA SEXTAVADA ZINCADA M20 |  | MATERIAIS DE OFICINA E USO GERAL | MATERAIS DE CUSTEIO | UND |  |  |  | 0.7
| 112443 | ANEL DE BORRACHA ABF DN 250MM |  | MATERIAIS DE OFICINA E USO GERAL | MATERAIS DE CUSTEIO | UND |  |  |  | 18
| 112437 | ANEL DE BORRACHA DEFOFO DN 100MM |  | MATERIAIS DE OFICINA E USO GERAL | MATERAIS DE CUSTEIO | UND |  |  |  | 18
| 33590 | CURVA 90 |  | MATERIAIS HIDRAULICOS | MATERAIS DE CUSTEIO | UND |  |  |  | 38
| 19471 | ANEL .ORINOG 2-237N 3,53X85,32 |  | MATERIAIS DE OFICINA E USO GERAL | MATERAIS DE CUSTEIO | UND |  |  |  | 18
| 34826 | CURVA 90 ELET SOLD TIGRE CLP 60MM |  | MATERIAIS HIDRAULICOS | MATERAIS DE CUSTEIO | UND |  |  |  | 38
| 19502 | ROLAMENTO SKF AUT.V5 6308 NR 40X80X18 |  | MATERIAIS DE OFICINA E USO GERAL | MATERAIS DE CUSTEIO | UND |  |  |  | 38
| 112549 | RETENTOR 01340 BR DIV |  | MATERIAIS DE OFICINA E USO GERAL | MATERAIS DE CUSTEIO | UND |  |  |  | 38
| 19519 | ANEL .TRAVA 501052--47X8X20 |  | MATERIAIS DE OFICINA E USO GERAL | MATERAIS DE CUSTEIO | UND |  |  |  | 18
| 111768 | LONA DE POLIETILENO 200 MICRAS 4X5 |  | MATERIAIS DE OFICINA E USO GERAL | MATERAIS DE CUSTEIO | KG |  |  |  | 8.9
| 29720 | CURVA 90 ELETRODUTO ROSCAVEL 3/4 TIGRE |  | MATERIAIS HIDRAULICOS | MATERAIS DE CUSTEIO | UND |  |  |  | 38
| 111509 | DISCO DE CORTE 7 180X3X22,2 |  | MATERIAIS DE OFICINA E USO GERAL | MATERAIS DE CUSTEIO | UND |  |  |  | 38
| 111491 | ARRUELA GALVANIZADA 5/8 |  | MATERIAIS DE OFICINA E USO GERAL | MATERAIS DE CUSTEIO | UND |  |  |  | 0.4
| 112526 | ABRAÇADEIRA ANEL REGULÁVEL 51X64 2X2 1/2 |  | MATERIAIS DE OFICINA E USO GERAL | MATERAIS DE CUSTEIO | UND |  |  |  | 18
| 67079 | CURVA 90 LGA ELET ROSC. |  | MATERIAIS HIDRAULICOS | MATERAIS DE CUSTEIO | UND |  |  |  | 38
| 111403 | PORCA ZINCADA 1/2 X 3/4 |  | MATERIAIS DE OFICINA E USO GERAL | MATERAIS DE CUSTEIO | UND |  |  |  | 0.7
| 111389 | FITA DEMARCAÇÃO VERMELHA 48X15M |  | MATERIAIS DE OFICINA E USO GERAL | MATERAIS DE CUSTEIO | UND |  |  |  | 38
| 112408 | HASTE INDUSTRIAL REFORÇADA 1,2M |  | MATERIAIS DE OFICINA E USO GERAL | MATERAIS DE CUSTEIO | UND |  |  |  | 38
| 112390 | HASTE W 25X25 |  | MATERIAIS DE OFICINA E USO GERAL | MATERAIS DE CUSTEIO | UND |  |  |  | 38
| 112383 | ARAME CERCA INDUSTRIAL |  | MATERIAIS DE OFICINA E USO GERAL | MATERAIS DE CUSTEIO | UND |  |  |  | 38
| 113253 | ROLAMENTO FAG 2RS C3 |  | MATERIAIS DE OFICINA E USO GERAL | MATERAIS DE CUSTEIO | UND |  |  |  | 38
| 45994 | CURVA 90 SOLD 32MM |  | MATERIAIS HIDRAULICOS | MATERAIS DE CUSTEIO | UND |  |  |  | 38
| 19761 | CHAVE .COMBINADA .POLEGADA.1.5/16 1.5/16 |  | MATERIAIS DE OFICINA E USO GERAL | MATERAIS DE CUSTEIO | UND |  |  |  | 38
| 63762 | CURVA 90 SOLD. |  | MATERIAIS HIDRAULICOS | MATERAIS DE CUSTEIO | UND |  |  |  | 38
| 19940 | ARRAME LIZA ZN 1/2 |  | MATERIAIS DE OFICINA E USO GERAL | MATERAIS DE CUSTEIO | UND |  |  |  | 38
| 48857 | CURVA 90AÃ‚Â° FG MF |  | MATERIAIS HIDRAULICOS | MATERAIS DE CUSTEIO | UND |  |  |  | 38
| 46835 | CURVA DE 25MM |  | MATERIAIS HIDRAULICOS | MATERAIS DE CUSTEIO | UND |  |  |  | 38
| 38505 | CURVA DE 32MM |  | MATERIAIS HIDRAULICOS | MATERAIS DE CUSTEIO | UND |  |  |  | 38
| 20066 | BUCHA P/REBOLO 5/8 |  | MATERIAIS DE OFICINA E USO GERAL | MATERAIS DE CUSTEIO | UND |  |  |  | 38
| 90782 | CURVA DE 90 GRAUS DE FERRO GALVANIZADO COM ROSCA BSP MACHO/FÊMEA DE 2 |  | MATERIAIS HIDRAULICOS | MATERAIS DE CUSTEIO | UND |  |  |  | 38
| 112868 | ELETRODUTO 3M 1" |  | MATERIAIS DE OFICINA E USO GERAL | MATERAIS DE CUSTEIO | UND |  |  |  | 38
| 112851 | ELETRODUTO SOLDÁVEL 25MMX3M |  | MATERIAIS DE OFICINA E USO GERAL | MATERAIS DE CUSTEIO | UND |  |  |  | 38
| 112845 | CORREIA HY - T - WEDGE |  | MATERIAIS DE OFICINA E USO GERAL | MATERAIS DE CUSTEIO | UND |  |  |  | 38
| 112839 | PARAFUSO ALLEN CC P NC 1/2 X 1. 3/4 |  | MATERIAIS DE OFICINA E USO GERAL | MATERAIS DE CUSTEIO | UND |  |  |  | 1.5
| 111892 | LUVA FÊMEA 3 |  | MATERIAIS DE OFICINA E USO GERAL | MATERAIS DE CUSTEIO | UND |  |  |  | 28
| 111886 | CORREIA B 38 |  | MATERIAIS DE OFICINA E USO GERAL | MATERAIS DE CUSTEIO | UND |  |  |  | 38
| 63071 | CH. P/TUBOS |  | MATERIAIS DE OFICINA E USO GERAL | MATERAIS DE CUSTEIO | UND |  |  |  | 380
| 63064 | ELETR. DS13 |  | MATERIAIS DE OFICINA E USO GERAL | MATERAIS DE CUSTEIO | UND |  |  |  | 38
| 102309 | TUBO DE COBRE 3/4 |  | MATERIAIS DE OFICINA E USO GERAL | MATERAIS DE CUSTEIO | UND |  |  |  | 380
| 112756 | ESTICADOR GALVANIZADO 3/4 M20 |  | MATERIAIS DE OFICINA E USO GERAL | MATERAIS DE CUSTEIO | UND |  |  |  | 38
| 39611 | CURVA DE 90AÃ‚Â° DE ELETRODUTO SOLDAVEL 20MM |  | MATERIAIS DE OFICINA E USO GERAL | MATERAIS DE CUSTEIO | UND |  |  |  | 38
| 35352 | CURVA FEMEA/FEMEA 1.1/2'' |  | MATERIAIS HIDRAULICOS | MATERAIS DE CUSTEIO | UND |  |  |  | 38
| 112006 | LUVA ROSCÁVEL 1CB |  | MATERIAIS DE OFICINA E USO GERAL | MATERAIS DE CUSTEIO | UND |  |  |  | 28
| 25632 | CURVA FERRO GALV |  | MATERIAIS HIDRAULICOS | MATERAIS DE CUSTEIO | UND |  |  |  | 38
| 111998 | NIPLE ROSCA 1CB |  | MATERIAIS DE OFICINA E USO GERAL | MATERAIS DE CUSTEIO | UND |  |  |  | 38
| 95779 | CORDA REGRA MEADA 12MM |  | MATERIAIS DE OFICINA E USO GERAL | MATERAIS DE CUSTEIO | UND |  |  |  | 38
| 15303 | CURVA GALV.FEMIA 2 |  | MATERIAIS HIDRAULICOS | MATERAIS DE CUSTEIO | UND |  |  |  | 38
| 27230 | CURVA LONGA SOLD 110MM |  | MATERIAIS HIDRAULICOS | MATERAIS DE CUSTEIO | UND |  |  |  | 38
| 97347 | PARAFUSO CILINDRO SEXTAVADO INT ET 12.9 DIN 912 12X70MM |  | MATERIAIS DE OFICINA E USO GERAL | MATERAIS DE CUSTEIO | UND |  |  |  | 1.5
| 63058 | SARRAFO DE MAD MISTA |  | MATERIAIS DE OFICINA E USO GERAL | MATERAIS DE CUSTEIO | UND |  |  |  | 38
| 35091 | CURVA MACHO |  | MATERIAIS HIDRAULICOS | MATERAIS DE CUSTEIO | UND |  |  |  | 38
| 111290 | LAMINA 3 FACAS 300 MM FS160/220/280/290/300/350/380/460 |  | MATERIAIS DE OFICINA E USO GERAL | MATERAIS DE CUSTEIO | UND |  |  |  | 38
| 112199 | PARAFUSOS COM PORCA E ARRUELA |  | MATERIAIS DE OFICINA E USO GERAL | MATERAIS DE CUSTEIO | KG |  |  |  | 1.5
| 35174 | CURVA MACHO/FEMEA |  | MATERIAIS HIDRAULICOS | MATERAIS DE CUSTEIO | UND |  |  |  | 38
| 112147 | ABRAÇADEIRA U ZN C/ PORCA UV -07 3/8X8 |  | MATERIAIS DE OFICINA E USO GERAL | MATERAIS DE CUSTEIO | KG |  |  |  | 0.7
| 112118 | TUBO DE COBRE REC. GLP P/ REF/3/8X1/6 |  | MATERIAIS DE OFICINA E USO GERAL | MATERAIS DE CUSTEIO | UND |  |  |  | 380
| 112087 | PORCA SEXTAVADA 1010 MA 22 MM |  | MATERIAIS DE OFICINA E USO GERAL | MATERAIS DE CUSTEIO | UND |  |  |  | 0.7
| 112071 | ARRUELA LISA A-325 |  | MATERIAIS DE OFICINA E USO GERAL | MATERAIS DE CUSTEIO | UND |  |  |  | 0.4
| 111248 | ABRAÇADEIRA 14MM AÇO 14-22 |  | MATERIAIS DE OFICINA E USO GERAL | MATERAIS DE CUSTEIO | UND |  |  |  | 38
| 104551 | ESPIGÃO MACHO 3/8 X1/2 NPT |  | MATERIAIS DE OFICINA E USO GERAL | MATERAIS DE CUSTEIO | UND |  |  |  | 38
| 108921 | LENÇOL DE BORRACHA LISO SEM TELA 100X3,00MM |  | MATERIAIS DE OFICINA E USO GERAL | MATERAIS DE CUSTEIO | UND |  |  |  | 38
| 111113 | ABRAÇADEIRA NYLON 200X48 BC 100 UN TP 8 |  | MATERIAIS DE OFICINA E USO GERAL | MATERAIS DE CUSTEIO | UND |  |  |  | 38
| 111194 | CORREIA INDUSTRIAL A-62 |  | MATERIAIS DE OFICINA E USO GERAL | MATERAIS DE CUSTEIO | UND |  |  |  | 38
| 112874 | CURVA PARA ELETRODUTO SOLDÁVEL 90 ANTICHAMA 25MM |  | MATERIAIS HIDRAULICOS | MATERAIS DE CUSTEIO | UND |  |  |  | 38
| 31118 | PARAFUSO SX. 8.8 MA 16X50MM |  | MATERIAIS DE OFICINA E USO GERAL | MATERAIS DE CUSTEIO | UND |  |  |  | 1.5
| 111171 | RETENTOR 00514-BR DIV |  | MATERIAIS DE OFICINA E USO GERAL | MATERAIS DE CUSTEIO | UND |  |  |  | 38
| 394 | TUBO PVC RIGIDO ROSQUEAVEL 1/2" X 6M |  | MATERIAIS DE OFICINA E USO GERAL | MATERAIS DE CUSTEIO | UND |  |  |  | 380
| 36631 | CURVA PARA ELETRUDO SOLDAVEL 600MM 90AÃ‚Â° |  | MATERIAIS DE OFICINA E USO GERAL | MATERAIS DE CUSTEIO | UND |  |  |  | 38
| 112354 | TERMOMETRO INFRAVERMELHO MT 350A |  | MATERIAIS DE OFICINA E USO GERAL | MATERAIS DE CUSTEIO | UND |  |  |  | 38
| 22734 | CURVA PVC 90 DN 50 PB JE |  | MATERIAIS HIDRAULICOS | MATERAIS DE CUSTEIO | UND |  |  |  | 38
| 27000 | CURVA SOLDAVEL |  | MATERIAIS HIDRAULICOS | MATERAIS DE CUSTEIO | UND |  |  |  | 38
| 112578 | MANGUEIRA P/ INCÊNDIO TIPO 1 1.1/2 X 15M |  | MATERIAIS DE OFICINA E USO GERAL | MATERAIS DE CUSTEIO | KG |  |  |  | 8.9
| 31325 | RETENTOR SKF 60X90X10 HMSA10 RG |  | MATERIAIS DE OFICINA E USO GERAL | MATERAIS DE CUSTEIO | UND |  |  |  | 38
| 20592 | ROLAMENTO.SKF.IND 6202-2RSH |  | MATERIAIS DE OFICINA E USO GERAL | MATERAIS DE CUSTEIO | UND |  |  |  | 38
| 56354 | CURVA SOLDAVEL 25MM |  | MATERIAIS HIDRAULICOS | MATERAIS DE CUSTEIO | UND |  |  |  | 38
| 22616 | CURVA SOLDAVEL 50MM |  | MATERIAIS HIDRAULICOS | MATERAIS DE CUSTEIO | UND |  |  |  | 38
| 6907 | TE 90AÃ‚Â° RED. VINILFER DE FOFO C/BOLSA DN 200X50 MM |  | MATERIAIS DE OFICINA E USO GERAL | MATERAIS DE CUSTEIO | UND |  |  |  | 38
| 110591 | PARAFUSO FLANGE PHIL P.BROCA 4,2X19 |  | MATERIAIS DE OFICINA E USO GERAL | MATERAIS DE CUSTEIO | UND |  |  |  | 1.5
| 110585 | PARAFUSO FLANGE PHIL P.BROCA 4,8X19 |  | MATERIAIS DE OFICINA E USO GERAL | MATERAIS DE CUSTEIO | UND |  |  |  | 1.5
| 24058 | CURVA SOLDAVEL 60 |  | MATERIAIS HIDRAULICOS | MATERAIS DE CUSTEIO | UND |  |  |  | 38
| 65873 | CURVA ZINCADA 2" |  | MATERIAIS HIDRAULICOS | MATERAIS DE CUSTEIO | UND |  |  |  | 38
| 62952 | ORBI QUIMICA JUNTA LIQUIDA |  | MATERIAIS DE OFICINA E USO GERAL | MATERAIS DE CUSTEIO | UND |  |  |  | 38
| 62946 | PA SX AC M1,25 8,8 12X60 RP ET |  | MATERIAIS DE OFICINA E USO GERAL | MATERAIS DE CUSTEIO | UND |  |  |  | 38
| 62923 | PA SX AC UNC G 5 3/4X3 RI ET |  | MATERIAIS DE OFICINA E USO GERAL | MATERAIS DE CUSTEIO | UND |  |  |  | 38
| 62917 | PA SX AC UNC G5 3/4X10 RP ET |  | MATERIAIS DE OFICINA E USO GERAL | MATERAIS DE CUSTEIO | UND |  |  |  | 38
| 109955 | PARAFUSO FIXER 3,5X16 |  | MATERIAIS DE OFICINA E USO GERAL | MATERAIS DE CUSTEIO | UND |  |  |  | 1.5
| 16461 | CUSCUZ |  | MATERIAIS DE COPA,COZINHA E LIMPEZA | MATERAIS DE CUSTEIO | UND |  |  |  | 38
| 145282 | DAMASCO SECO |  | MATERIAIS PARA EVENTO | MATERAIS DE CUSTEIO | UND |  |  |  | 38
| 110190 | PARAFUSO MM AÇO 12X40 ROSCA GROSSA |  | MATERIAIS DE OFICINA E USO GERAL | MATERAIS DE CUSTEIO | UND |  |  |  | 1.5
| 110332 | ARRUELA LISA 1 POLIDA 3MM |  | MATERIAIS DE OFICINA E USO GERAL | MATERAIS DE CUSTEIO | KG |  |  |  | 0.4
| 18738 | DESCARBONIZANTE |  | LUBRIFICANTES | MATERAIS DE CUSTEIO | UND |  |  |  | 38
| 109872 | PARAFUSO FRANCÊS 3/8X6 |  | MATERIAIS DE OFICINA E USO GERAL | MATERAIS DE CUSTEIO | UND |  |  |  | 1.5
| 110154 | GAXETA DE ALGODÃO 5/16 |  | MATERIAIS DE OFICINA E USO GERAL | MATERAIS DE CUSTEIO | UND |  |  |  | 38
| 110042 | PORCA SEXTAVADA 1 |  | MATERIAIS DE OFICINA E USO GERAL | MATERAIS DE CUSTEIO | UND |  |  |  | 0.7
| 67323 | DESCARGA |  | MATERIAIS HIDRAULICOS | MATERAIS DE CUSTEIO | UND |  |  |  | 38
| 63437 | DESEMPENADEIRA |  | MATERIAIS DE OFICINA E USO GERAL | MATERAIS DE CUSTEIO | UND |  |  |  | 38
| 20221 | DESENGRAXANTE B-838 48210-5 5LT |  | LUBRIFICANTES | MATERAIS DE CUSTEIO | UND |  |  |  | 38
| 22556 | DESENGRIPANTE |  | LUBRIFICANTES | MATERAIS DE CUSTEIO | UND |  |  |  | 38
| 61020 | DISJUNTOR TRIPOLAR 80A, TENSAO DE TRABALHO 380V, TIPO CX. MOLD. 10 KA |  | MATERIAIS DE OFICINA E USO GERAL | MATERAIS DE CUSTEIO | CX |  |  |  | 95
| 109352 | CORRENTE P/ CADEADO SOLD. 5,0X40CM |  | MATERIAIS DE OFICINA E USO GERAL | MATERAIS DE CUSTEIO | UND |  |  |  | 38
| 107413 | DISCO BORRACHA PARA LIXA 7" |  | MATERIAIS DE OFICINA E USO GERAL | MATERAIS DE CUSTEIO | UND |  |  |  | 38
| 107382 | PARAFUSO SEXTAVADO ZN/POL NC 5/16 X 3.1/2" |  | MATERIAIS DE OFICINA E USO GERAL | MATERAIS DE CUSTEIO | UND |  |  |  | 1.5
| 107376 | PARAFUSO SEXTAVADO ZN/POL NC 5/16 X 1.3/4 |  | MATERIAIS DE OFICINA E USO GERAL | MATERAIS DE CUSTEIO | UND |  |  |  | 1.5
| 107360 | PASTA P/ LIMPEZA |  | MATERIAIS DE OFICINA E USO GERAL | MATERAIS DE CUSTEIO | UND |  |  |  | 38
| 62834 | ESMALTE BASE AGUA GELO |  | MATERIAIS DE OFICINA E USO GERAL | MATERAIS DE CUSTEIO | L |  |  |  | 12.5
| 107331 | MOTOESMERIL PLUS MENEGOTTI 1/2 CV220 |  | MATERIAIS DE OFICINA E USO GERAL | MATERAIS DE CUSTEIO | UND |  |  |  | 38
| 107005 | ARRUELA LISA ZN 18MM |  | MATERIAIS DE OFICINA E USO GERAL | MATERAIS DE CUSTEIO | UND |  |  |  | 0.4
| 106253 | BROCA DE VIDEA HANSA5/16X8 P CONCRETO DIN |  | MATERIAIS DE OFICINA E USO GERAL | MATERAIS DE CUSTEIO | UND |  |  |  | 38
| 106201 | PARAFUSO DE FECHAMENTO |  | MATERIAIS DE OFICINA E USO GERAL | MATERAIS DE CUSTEIO | UND |  |  |  | 1.5
| 106879 | PREGO 2.1.2 X10(18 X 27) |  | MATERIAIS DE OFICINA E USO GERAL | MATERAIS DE CUSTEIO | UND |  |  |  | 38
| 56236 | CAIXA P/TELEFONE |  | MATERIAIS DE OFICINA E USO GERAL | MATERAIS DE CUSTEIO | CX |  |  |  | 95
| 107650 | INSERT PARA TUBO OD 1/4 |  | MATERIAIS DE OFICINA E USO GERAL | MATERAIS DE CUSTEIO | UND |  |  |  | 380
| 107643 | ANILHA OD 1/4 |  | MATERIAIS DE OFICINA E USO GERAL | MATERAIS DE CUSTEIO | UND |  |  |  | 38
| 100411 | BUCHA DE REDUÇÃO 1/4 X 3/8 |  | MATERIAIS DE OFICINA E USO GERAL | MATERAIS DE CUSTEIO | UND |  |  |  | 38
| 107614 | PRESSOSTADO DE ALTA PRESSÃO 1 VIA |  | MATERIAIS DE OFICINA E USO GERAL | MATERAIS DE CUSTEIO | UND |  |  |  | 38
| 107851 | TARRAXA PARA PVC 1/2 |  | MATERIAIS DE OFICINA E USO GERAL | MATERAIS DE CUSTEIO | UND |  |  |  | 38
| 107761 | PORCA SEXTAVADA 1010 POL NC 1.1/8" |  | MATERIAIS DE OFICINA E USO GERAL | MATERAIS DE CUSTEIO | KG |  |  |  | 0.7
| 116636 | DESENGRIPANTE BRIL LUB FIT 300ML |  | LUBRIFICANTES | MATERAIS DE CUSTEIO | UND |  |  |  | 38
| 42471 | TRENA EMBORRACHADA 5M |  | MATERIAIS DE OFICINA E USO GERAL | MATERAIS DE CUSTEIO | UND |  |  |  | 38
| 107465 | BARRA OCA BRONZE 3"X1.1/2"01P 100MM |  | MATERIAIS DE OFICINA E USO GERAL | MATERAIS DE CUSTEIO | UND |  |  |  | 38
| 106691 | MOLA EMBREAGEM HUSQ.281 288 395 |  | MATERIAIS DE OFICINA E USO GERAL | MATERAIS DE CUSTEIO | UND |  |  |  | 38
| 106684 | CABO ACELERADOR ST MD NOVO 160/220/280 ROÇADEIRA |  | MATERIAIS DE OFICINA E USO GERAL | MATERAIS DE CUSTEIO | UND |  |  |  | 45
| 106483 | CONJ. TRANSMISSÃO CPLTUBO 28/9 |  | MATERIAIS DE OFICINA E USO GERAL | MATERAIS DE CUSTEIO | UND |  |  |  | 380
| 106477 | PORCA TRANSMISSÃO FLANGE HUSQ 226/TU26/TU43 |  | MATERIAIS DE OFICINA E USO GERAL | MATERAIS DE CUSTEIO | UND |  |  |  | 0.7
| 103131 | ARRUELA 5/16 INOX |  | MATERIAIS DE OFICINA E USO GERAL | MATERAIS DE CUSTEIO | UND |  |  |  | 0.4
| 108163 | DISCO DE CORTE 10X3/4 2 TELAS |  | MATERIAIS DE OFICINA E USO GERAL | MATERAIS DE CUSTEIO | UND |  |  |  | 38
| 108141 | PARAFUSO 12X60 RP |  | MATERIAIS DE OFICINA E USO GERAL | MATERAIS DE CUSTEIO | UND |  |  |  | 1.5
| 108128 | DISCO DE CORTE 9X1/8X7/8 |  | MATERIAIS DE OFICINA E USO GERAL | MATERAIS DE CUSTEIO | UND |  |  |  | 38
| 108111 | DISCO DE CORTE 7X7/8 2 TELAS |  | MATERIAIS DE OFICINA E USO GERAL | MATERAIS DE CUSTEIO | UND |  |  |  | 38
| 108105 | PORCA 5/16 NC INOX |  | MATERIAIS DE OFICINA E USO GERAL | MATERAIS DE CUSTEIO | UND |  |  |  | 0.7
| 108097 | PARAFUSO SEXTAVADO INOX 5/16X1 |  | MATERIAIS DE OFICINA E USO GERAL | MATERAIS DE CUSTEIO | UND |  |  |  | 1.5
| 108068 | PARAFUSO SEXTAVADO 1/4X1 R1 ZB |  | MATERIAIS DE OFICINA E USO GERAL | MATERAIS DE CUSTEIO | UND |  |  |  | 1.5
| 108022 | JAQUETA E CONE 1/2 ANCORA |  | MATERIAIS DE OFICINA E USO GERAL | MATERAIS DE CUSTEIO | UND |  |  |  | 38
| 147105 | DESENGRIPANTE CHEMICOLOR ORANGE 250ML |  | LUBRIFICANTES | MATERAIS DE CUSTEIO | UND |  |  |  | 38
| 28079 | DESENGRIPANTE SPRAY 321ML MUNDIAL PRIME |  | LUBRIFICANTES | MATERAIS DE CUSTEIO | UND |  |  |  | 38
| 108951 | CORREIA A48 |  | MATERIAIS DE OFICINA E USO GERAL | MATERAIS DE CUSTEIO | UND |  |  |  | 38
| 108944 | RODÍZIO FIXO PLC RODA EM PVC FURO PASS 45KG |  | MATERIAIS DE OFICINA E USO GERAL | MATERAIS DE CUSTEIO | KG |  |  |  | 8.9
| 108938 | RODÍZIO GIRATÓRIO 1.1/2 PLC E RODA PVC FURO PASS 20KG 5077 |  | MATERIAIS DE OFICINA E USO GERAL | MATERAIS DE CUSTEIO | KG |  |  |  | 8.9
| 108915 | COTOVELO MXF GALVANIZADO 3/4 |  | MATERIAIS DE OFICINA E USO GERAL | MATERAIS DE CUSTEIO | UND |  |  |  | 38
| 108358 | RETENTOR ARCA 00072-BA 49.20X69.90X9,50 |  | MATERIAIS DE OFICINA E USO GERAL | MATERAIS DE CUSTEIO | UND |  |  |  | 38
| 108312 | ANEL ORING 2-130N 2,62X40,94 |  | MATERIAIS DE OFICINA E USO GERAL | MATERAIS DE CUSTEIO | UND |  |  |  | 18
| 108298 | ANEL ORING 2-026N 1,78X31,47 |  | MATERIAIS DE OFICINA E USO GERAL | MATERAIS DE CUSTEIO | UND |  |  |  | 18
| 108281 | ANEL ORING 2-214N 3,53X24,99 |  | MATERIAIS DE OFICINA E USO GERAL | MATERAIS DE CUSTEIO | UND |  |  |  | 18
| 108275 | ANEL ORING 2-211N 3,53X20,22 |  | MATERIAIS DE OFICINA E USO GERAL | MATERAIS DE CUSTEIO | UND |  |  |  | 18
| 108832 | ARRUELA 1/4X2 |  | MATERIAIS DE OFICINA E USO GERAL | MATERAIS DE CUSTEIO | UND |  |  |  | 0.4
| 108625 | DISCO DESBASTE 180X6,4X22,23 VDA -60 |  | MATERIAIS DE OFICINA E USO GERAL | MATERAIS DE CUSTEIO | UND |  |  |  | 38
| 110355 | DESENGRIPANTE SPRAY WHITE LUB 300ML |  | LUBRIFICANTES | MATERAIS DE CUSTEIO | UND |  |  |  | 38
| 62596 | CEMAR BANDEIJA SIMPLES 1U 19" |  | MATERIAIS DE OFICINA E USO GERAL | MATERAIS DE CUSTEIO | UND |  |  |  | 38
| 25402 | MARTELO DE ACO 25MM 40370/025 TRAMONTINA |  | MATERIAIS DE OFICINA E USO GERAL | MATERAIS DE CUSTEIO | UND |  |  |  | 38
| 106709 | ARRUELA PR.PO. LEVE 1/2" |  | MATERIAIS DE OFICINA E USO GERAL | MATERAIS DE CUSTEIO | UND |  |  |  | 0.4
| 106678 | PARAFUSO SEXTAVADO 8.8 MA 12X45 MM |  | MATERIAIS DE OFICINA E USO GERAL | MATERAIS DE CUSTEIO | UND |  |  |  | 1.5
| 107206 | ABRAÇADEIRA DE AÇO ROSCA SEM TIM 2.1/2X2 |  | MATERIAIS DE OFICINA E USO GERAL | MATERAIS DE CUSTEIO | UND |  |  |  | 38
| 107175 | PARAFUSO DE AÇO 5/8X5 RF |  | MATERIAIS DE OFICINA E USO GERAL | MATERAIS DE CUSTEIO | UND |  |  |  | 1.5
| 107146 | SOLDA 6013 AZUL FINA 2,5MM |  | MATERIAIS DE OFICINA E USO GERAL | MATERAIS DE CUSTEIO | UND |  |  |  | 38
| 106661 | ROLAMENTO DE ESFERA 6411 NTN |  | MATERIAIS DE OFICINA E USO GERAL | MATERAIS DE CUSTEIO | UND |  |  |  | 38
| 82446 | DISPOSITIVO DE SUPRESSÃO SEXTAVADO MACHO 1/2 |  | MATERIAIS DE OFICINA E USO GERAL | MATERAIS DE CUSTEIO | UND |  |  |  | 38
| 25448 | RETENTOR BAG RD TS INT |  | MATERIAIS DE OFICINA E USO GERAL | MATERAIS DE CUSTEIO | UND |  |  |  | 38
| 25461 | ARANHA K7000 TRAVA CARCACA TS |  | MATERIAIS DE OFICINA E USO GERAL | MATERAIS DE CUSTEIO | UND |  |  |  | 38
| 106106 | ROLAMENTO INDUSTRIAL 110X170X47MM |  | MATERIAIS DE OFICINA E USO GERAL | MATERAIS DE CUSTEIO | UND |  |  |  | 38
| 82452 | APLICADOR FLEX SEXT FEMEA 170 CM |  | MATERIAIS DE OFICINA E USO GERAL | MATERAIS DE CUSTEIO | UND |  |  |  | 38
| 82469 | APLICADOR FLEX SEXT MACHO 170 CM |  | MATERIAIS DE OFICINA E USO GERAL | MATERAIS DE CUSTEIO | UND |  |  |  | 38
| 123317 | DESENGRIPANTE WHITE LUB |  | LUBRIFICANTES | MATERAIS DE CUSTEIO | UND |  |  |  | 38
| 25490 | CABO FNM09A CAPO |  | MATERIAIS DE OFICINA E USO GERAL | MATERAIS DE CUSTEIO | UND |  |  |  | 45
| 106030 | CHAPA BUZIO GALVANIZADA 2X95 |  | MATERIAIS DE OFICINA E USO GERAL | MATERAIS DE CUSTEIO | UND |  |  |  | 38
| 25550 | FILTRO FBD496 COMB |  | MATERIAIS DE OFICINA E USO GERAL | MATERAIS DE CUSTEIO | UND |  |  |  | 38
| 25566 | BOMBA NKBC04900 TRANF |  | MATERIAIS DE OFICINA E USO GERAL | MATERAIS DE CUSTEIO | UND |  |  |  | 3500
| 23484 | DESINFETANTE |  | MATERIAIS HIDRAULICOS | MATERAIS DE CUSTEIO | UND |  |  |  | 38
| 105941 | BARRA EXTENSÃO 1/2 CRU |  | MATERIAIS DE OFICINA E USO GERAL | MATERAIS DE CUSTEIO | UND |  |  |  | 38
| 25521 | CORDA MULTIFILAMENTO TRANCADA 4MMX360M |  | MATERIAIS DE OFICINA E USO GERAL | MATERAIS DE CUSTEIO | UND |  |  |  | 38
| 109471 | DESINFETANTE 1L |  | MATERIAIS DE COPA,COZINHA E LIMPEZA | MATERAIS DE CUSTEIO | L |  |  |  | 12.5
| 18610 | DETERGENTE |  | MATERIAIS HIDRAULICOS | MATERAIS DE CUSTEIO | UND |  |  |  | 38
| 105555 | ROLAMENTO SKF 6001-2RSH RIG ESF SKF |  | MATERIAIS DE OFICINA E USO GERAL | MATERAIS DE CUSTEIO | UND |  |  |  | 38
| 105549 | ROLAMENTO SKF 6203-2RSH/C3GJN ALT DT SKF |  | MATERIAIS DE OFICINA E USO GERAL | MATERAIS DE CUSTEIO | UND |  |  |  | 38
| 105532 | PARAFUSO FRANCÊS 5/16 X 4 |  | MATERIAIS DE OFICINA E USO GERAL | MATERAIS DE CUSTEIO | UND |  |  |  | 1.5
| 105421 | PARAFUSO 3/4X5 AÇO |  | MATERIAIS DE OFICINA E USO GERAL | MATERAIS DE CUSTEIO | UND |  |  |  | 1.5
| 23478 | DETERGENTE LIQUIDO |  | MATERIAIS DE EXPEDIENTE E DESENHO | MATERAIS DE CUSTEIO | CX |  |  |  | 78.13
| 50469 | DIAFRAGMA |  | MATERIAIS HIDRAULICOS | MATERAIS DE CUSTEIO | UND |  |  |  | 38
| 26525 | FECHADURA CLIC BB EXT 40E 280M |  | MATERIAIS DE OFICINA E USO GERAL | MATERAIS DE CUSTEIO | UND |  |  |  | 38
| 29009 | DIESEL COMUM B S10 |  | OLEO DIESEL | MATERAIS DE CUSTEIO | UND |  |  |  | 38
| 53485 | DIFUSOR |  | MATERIAIS DE OFICINA E USO GERAL | MATERAIS DE CUSTEIO | UND |  |  |  | 38
| 26057 | CARRETEL VERRM.P/PROC.STHILL/MAZZAFERRO 2.4MM |  | MATERIAIS DE OFICINA E USO GERAL | MATERAIS DE CUSTEIO | UND |  |  |  | 38
| 26063 | MOTOBOMBA.STANDARD ELET.PERIF.ICS.50AB 29889.41/2CV |  | MATERIAIS DE OFICINA E USO GERAL | MATERAIS DE CUSTEIO | UND |  |  |  | 3500
| 27074 | REG. GAVETA EUROPA 4 |  | MATERIAIS DE OFICINA E USO GERAL | MATERAIS DE CUSTEIO | UND |  |  |  | 38
| 27105 | BOLA ELETRICA P/CAIXA DAGUA 15A 1,5M |  | MATERIAIS DE OFICINA E USO GERAL | MATERAIS DE CUSTEIO | CX |  |  |  | 95
| 27128 | LAMP.MISTA 250W 250W E -40 |  | MATERIAIS DE OFICINA E USO GERAL | MATERAIS DE CUSTEIO | UND |  |  |  | 38
| 7746 | DIJUNTOR TRIPOLAR 30A - ELCETROMAR |  | MATERIAIS HIDRAULICOS | MATERAIS DE CUSTEIO | UND |  |  |  | 38
| 27141 | PARAF.P/VASO C/BUCHA 12 LATONADO |  | MATERIAIS DE OFICINA E USO GERAL | MATERAIS DE CUSTEIO | UND |  |  |  | 38
| 104567 | UNIÃO ESPIGÃO 3/8 |  | MATERIAIS DE OFICINA E USO GERAL | MATERAIS DE CUSTEIO | UND |  |  |  | 38
| 104573 | CORDA TRAN PET ITACOLOR VERDE 16MM 77M CARRETEL |  | MATERIAIS DE OFICINA E USO GERAL | MATERAIS DE CUSTEIO | UND |  |  |  | 38
| 104521 | CINTA P/ ELEVAÇÃO VERDE 4M -2T ITA |  | MATERIAIS DE OFICINA E USO GERAL | MATERAIS DE CUSTEIO | UND |  |  |  | 38
| 104515 | CORDA TRAN PET ITACOLOR VERDE 12MM 117M CARRETEL |  | MATERIAIS DE OFICINA E USO GERAL | MATERAIS DE CUSTEIO | UND |  |  |  | 38
| 104975 | PARAFUSO 4,2X13 |  | MATERIAIS DE OFICINA E USO GERAL | MATERAIS DE CUSTEIO | UND |  |  |  | 1.5
| 104952 | CORRENTE 6MM |  | MATERIAIS DE OFICINA E USO GERAL | MATERAIS DE CUSTEIO | UND |  |  |  | 38
| 20273 | DILUENTE |  | MATERIAIS DE OFICINA E USO GERAL | MATERAIS DE CUSTEIO | UND |  |  |  | 38
| 65531 | DISCO |  | MATERIAIS HIDRAULICOS | MATERAIS DE CUSTEIO | UND |  |  |  | 38
| 104604 | ROLAMENTO DE ESFERA 3308-2RS DIV |  | MATERIAIS DE OFICINA E USO GERAL | MATERAIS DE CUSTEIO | UND |  |  |  | 38
| 104596 | GRAXA GT LIT AZUL 1KG |  | MATERIAIS DE OFICINA E USO GERAL | MATERAIS DE CUSTEIO | KG |  |  |  | 8.9
| 104805 | CAIXA PLÁSTICA INJETÁVEL TAM 13 COM BANDEJA REMOVÍVEL |  | MATERIAIS DE OFICINA E USO GERAL | MATERAIS DE CUSTEIO | CX |  |  |  | 95
| 104314 | REGULADOR DE PRESSÃO ACETILENO |  | MATERIAIS DE OFICINA E USO GERAL | MATERAIS DE CUSTEIO | UND |  |  |  | 38
| 92411 | VÁLVULA CORTA CHAMA MAÇARICO OXIGÊNIO OMEGA |  | MATERIAIS DE OFICINA E USO GERAL | MATERAIS DE CUSTEIO | UND |  |  |  | 850
| 92404 | VÁLVULA CORTA CHAMA MAÇARICO ACETILENO OMEGA |  | MATERIAIS DE OFICINA E USO GERAL | MATERAIS DE CUSTEIO | UND |  |  |  | 850
| 104739 | TALHA MANUAL 1 TON X3MT |  | MATERIAIS DE OFICINA E USO GERAL | MATERAIS DE CUSTEIO | UND |  |  |  | 38
| 104716 | PONTA MONTADA B-41/B46(HASTE 1/8) |  | MATERIAIS DE OFICINA E USO GERAL | MATERAIS DE CUSTEIO | UND |  |  |  | 38
| 104076 | PARAFUSO SEXTAVADA INOX NC 5/8 X 4 |  | MATERIAIS DE OFICINA E USO GERAL | MATERAIS DE CUSTEIO | UND |  |  |  | 1.5
| 104060 | PARAFUSO SEXTAVADA 1010 ZN /POL 5/8 X3.1/2 |  | MATERIAIS DE OFICINA E USO GERAL | MATERAIS DE CUSTEIO | UND |  |  |  | 1.5
| 104018 | BARRA ROSCADA 1010C/ 1MT ZN NC 1/2 X1MT |  | MATERIAIS DE OFICINA E USO GERAL | MATERAIS DE CUSTEIO | UND |  |  |  | 38
| 103941 | ABRAÇADEIRA NYLON 300X4,6X80 |  | MATERIAIS DE OFICINA E USO GERAL | MATERAIS DE CUSTEIO | UND |  |  |  | 38
| 104283 | ROLAMENTO TRASEIRO DO VIRABREQUIM |  | MATERIAIS DE OFICINA E USO GERAL | MATERAIS DE CUSTEIO | UND |  |  |  | 38
| 104277 | PESCADOR DA BIELA MESTRE |  | MATERIAIS DE OFICINA E USO GERAL | MATERAIS DE CUSTEIO | UND |  |  |  | 38
| 13586 | DISCO CORTE P/FERRO E INOX 557559 178X1,6X22,2 |  | MATERIAIS DE OFICINA E USO GERAL | MATERAIS DE CUSTEIO | UND |  |  |  | 38
| 104254 | JOGO DE ANEL 3. 1/4 |  | MATERIAIS DE OFICINA E USO GERAL | MATERAIS DE CUSTEIO | UND |  |  |  | 18
| 104248 | JOGO DE ANEL 4. 3/4 |  | MATERIAIS DE OFICINA E USO GERAL | MATERAIS DE CUSTEIO | UND |  |  |  | 18
| 27542 | VALVURA SUCCAO 4 |  | MATERIAIS DE OFICINA E USO GERAL | MATERAIS DE CUSTEIO | UND |  |  |  | 38
| 103295 | SACA PARAFUSO MANUAL AMAT/ROCAST |  | MATERIAIS DE OFICINA E USO GERAL | MATERAIS DE CUSTEIO | UND |  |  |  | 1.5
| 103289 | PORCA SEXTAVADA PES 2H BICROMATIZADA 5/8" |  | MATERIAIS DE OFICINA E USO GERAL | MATERAIS DE CUSTEIO | UND |  |  |  | 0.7
| 23952 | DISCO DE CORTE |  | LUBRIFICANTES | MATERAIS DE CUSTEIO | UND |  |  |  | 38
| 27891 | TUBO DE FITA DE ALTA P |  | MATERIAIS DE OFICINA E USO GERAL | MATERAIS DE CUSTEIO | UND |  |  |  | 380
| 103102 | ABRAÇADEIRA PARA CABO AÇO 5/16" |  | MATERIAIS DE OFICINA E USO GERAL | MATERAIS DE CUSTEIO | UND |  |  |  | 45
| 103065 | CARRITEL MANUAL |  | MATERIAIS DE OFICINA E USO GERAL | MATERAIS DE CUSTEIO | UND |  |  |  | 38
| 102121 | MANILHAS |  | MATERIAIS DE OFICINA E USO GERAL | MATERAIS DE CUSTEIO | UND |  |  |  | 38
| 102090 | PARAFUSO FRANCÊS PORCA AÇO ZINCADO 3/8X4 |  | MATERIAIS DE OFICINA E USO GERAL | MATERAIS DE CUSTEIO | KG |  |  |  | 1.5
| 101541 | PREGO 15X18-1.1/2X13 |  | MATERIAIS DE OFICINA E USO GERAL | MATERAIS DE CUSTEIO | UND |  |  |  | 38
| 93161 | DISCO DE CORTE 7" |  | MATERIAIS DE OFICINA E USO GERAL | MATERAIS DE CUSTEIO | UND |  |  |  | 38
| 101155 | MALETA PLÁSTICA FERRAMENTAS DIVER DOMÉSTICOS |  | MATERIAIS DE OFICINA E USO GERAL | MATERAIS DE CUSTEIO | UND |  |  |  | 38
| 82423 | PENTE DE ROSCA |  | MATERIAIS DE OFICINA E USO GERAL | MATERAIS DE CUSTEIO | UND |  |  |  | 38
| 129343 | DISCO DE CORTE CA-2 7X1/8X7/8 |  | MATERIAIS HIDRAULICOS | MATERAIS DE CUSTEIO | UND |  |  |  | 38
| 2750 | CURVA 11AÃ‚Â° JUNTA ELASTICA DN 100 |  | MATERIAIS DE OFICINA E USO GERAL | MATERAIS DE CUSTEIO | UND |  |  |  | 38
| 102901 | PARAFUSO SEXTAVADO POLEGADA GRAU |  | MATERIAIS DE OFICINA E USO GERAL | MATERAIS DE CUSTEIO | KG |  |  |  | 1.5
| 30024 | CURVA 180 PARA ELETRODUTO PESADO 3/4 TIGRE |  | MATERIAIS DE OFICINA E USO GERAL | MATERAIS DE CUSTEIO | UND |  |  |  | 38
| 102887 | ROLAMENTO 6311 ZZC3 NSK |  | MATERIAIS DE OFICINA E USO GERAL | MATERAIS DE CUSTEIO | UND |  |  |  | 38
| 102338 | PINO ELÁSTICO 10X60 |  | MATERIAIS DE OFICINA E USO GERAL | MATERAIS DE CUSTEIO | UND |  |  |  | 38
| 22059 | DISCO DE CORTE INOX |  | LUBRIFICANTES | MATERAIS DE CUSTEIO | UND |  |  |  | 38
| 102829 | ROTOR ALTERNADOR 12V 55A AR 405 |  | MATERIAIS DE OFICINA E USO GERAL | MATERAIS DE CUSTEIO | UND |  |  |  | 38
| 102812 | REGULADOR DO ALTERNADOR 12V |  | MATERIAIS DE OFICINA E USO GERAL | MATERAIS DE CUSTEIO | UND |  |  |  | 38
| 102806 | ROLAMENTO RIG 6403 |  | MATERIAIS DE OFICINA E USO GERAL | MATERAIS DE CUSTEIO | UND |  |  |  | 38
| 102798 | ROLAMENTO RIG 62201 12X32X14MM |  | MATERIAIS DE OFICINA E USO GERAL | MATERAIS DE CUSTEIO | UND |  |  |  | 38
| 100977 | NYLON QUADRADO 19M |  | MATERIAIS DE OFICINA E USO GERAL | MATERAIS DE CUSTEIO | UND |  |  |  | 38
| 100961 | CARRETEL POLIMATIC AUTOMÁTICO |  | MATERIAIS DE OFICINA E USO GERAL | MATERAIS DE CUSTEIO | KG |  |  |  | 8.9
| 102701 | ENGATE BR 50CM |  | MATERIAIS DE OFICINA E USO GERAL | MATERAIS DE CUSTEIO | UND |  |  |  | 38
| 107063 | DISCO DE CORTE INOX 4.1/2 |  | MATERIAIS HIDRAULICOS | MATERAIS DE CUSTEIO | UND |  |  |  | 38
| 102568 | ROLAMENTO INDUSTRIAL 6007 2RS MB TDS |  | MATERIAIS DE OFICINA E USO GERAL | MATERAIS DE CUSTEIO | UND |  |  |  | 38
| 102551 | RETENTOR CX MARCHA CAMBIO |  | MATERIAIS DE OFICINA E USO GERAL | MATERAIS DE CUSTEIO | CX |  |  |  | 95
| 99889 | ROLAMENTO ESFERA 3308- 2RS |  | MATERIAIS DE OFICINA E USO GERAL | MATERAIS DE CUSTEIO | UND |  |  |  | 38
| 99872 | ADAPTADOR T3 SAÍDAS E 3PINOS WI217 |  | MATERIAIS DE OFICINA E USO GERAL | MATERAIS DE CUSTEIO | UND |  |  |  | 38
| 99866 | ROSCA JOELHO 45 |  | MATERIAIS DE OFICINA E USO GERAL | MATERAIS DE CUSTEIO | UND |  |  |  | 35
| 99850 | ROSCA BUCHA RED 1X3/4 |  | MATERIAIS DE OFICINA E USO GERAL | MATERAIS DE CUSTEIO | UND |  |  |  | 38
| 99843 | PLUGUE SOB 2PT 10A 2PT CZ 1918 |  | MATERIAIS DE OFICINA E USO GERAL | MATERAIS DE CUSTEIO | UND |  |  |  | 38
| 99790 | ROSCA BUCHA RED |  | MATERIAIS DE OFICINA E USO GERAL | MATERAIS DE CUSTEIO | UND |  |  |  | 38
| 99754 | MACHO MANUAL HSS BSP 1/8 2PCT |  | MATERIAIS DE OFICINA E USO GERAL | MATERAIS DE CUSTEIO | UND |  |  |  | 38
| 102083 | DISCO DE CORTE INOX 7 7X1,6X22 BASIC |  | MATERIAIS DE OFICINA E USO GERAL | MATERAIS DE CUSTEIO | UND |  |  |  | 38
| 100919 | LUVA VAQUETA COBERTURA COM REFORÇO |  | MATERIAIS DE OFICINA E USO GERAL | MATERAIS DE CUSTEIO | UND |  |  |  | 28
| 100902 | TINTA PÓ HIDRACOR 20KG |  | MATERIAIS DE OFICINA E USO GERAL | MATERAIS DE CUSTEIO | KG |  |  |  | 8.9
| 100894 | BALDE PVC P/ CONSTRUÇÃO REFORÇADO 10LTS |  | MATERIAIS DE OFICINA E USO GERAL | MATERAIS DE CUSTEIO | UND |  |  |  | 38
| 100888 | BROXA QUADRADA 18X8 GRANDE |  | MATERIAIS DE OFICINA E USO GERAL | MATERAIS DE CUSTEIO | UND |  |  |  | 38
| 19271 | DISCO DE CORTE KRONOS 7POL X 1/16 FUR 7/8 INOX |  | MATERIAIS DE OFICINA E USO GERAL | MATERAIS DE CUSTEIO | UND |  |  |  | 38
| 120715 | DISCO DE CORTE TYROLIT 41C 115X1X22,23 A60Q-BF |  | MATERIAIS DE OFICINA E USO GERAL | MATERAIS DE CUSTEIO | UND |  |  |  | 38
| 100486 | PORCA 20 MAZB |  | MATERIAIS DE OFICINA E USO GERAL | MATERAIS DE CUSTEIO | UND |  |  |  | 0.7
| 100470 | ARRUELA PRESSÃO 5/8 |  | MATERIAIS DE OFICINA E USO GERAL | MATERAIS DE CUSTEIO | UND |  |  |  | 0.4
| 100285 | CORREIA TRANSPORTADORA 30" X 2 LONAS 1/8 X 1/16 7MM |  | MATERIAIS DE OFICINA E USO GERAL | MATERAIS DE CUSTEIO | UND |  |  |  | 38
| 100262 | TERMINAL FG RETA JIC 37GR 7/8X1/2X2 |  | MATERIAIS DE OFICINA E USO GERAL | MATERAIS DE CUSTEIO | UND |  |  |  | 38
| 100256 | TERMINAL FG 7/8 JIC X1/2 |  | MATERIAIS DE OFICINA E USO GERAL | MATERAIS DE CUSTEIO | UND |  |  |  | 38
| 100240 | CAPA 1/2X2 TR FECHADO ANEL 18MM X 23MM |  | MATERIAIS DE OFICINA E USO GERAL | MATERAIS DE CUSTEIO | UND |  |  |  | 18
| 100204 | PARAFUSO SEXTAVADO 8.8 12X45 MM |  | MATERIAIS DE OFICINA E USO GERAL | MATERAIS DE CUSTEIO | UND |  |  |  | 1.5
| 100180 | PARAFUSO SEXTAVADO 8.8 10X30 MM |  | MATERIAIS DE OFICINA E USO GERAL | MATERAIS DE CUSTEIO | UND |  |  |  | 1.5
| 100173 | PARAFUSO MÁQUINA REDONDA ZB 1/4X1.1/4 |  | MATERIAIS DE OFICINA E USO GERAL | MATERAIS DE CUSTEIO | UND |  |  |  | 1.5
| 100091 | ARRUELA DE PRESSÃO M 14MM |  | MATERIAIS DE OFICINA E USO GERAL | MATERAIS DE CUSTEIO | UND |  |  |  | 0.4
| 102291 | MANÔMETRO SECO VERTICAL AÇO 200PSI |  | MATERIAIS DE OFICINA E USO GERAL | MATERAIS DE CUSTEIO | UND |  |  |  | 38
| 40465 | DISCO DE DESBASTE |  | MATERIAIS HIDRAULICOS | MATERAIS DE CUSTEIO | UND |  |  |  | 38
| 102077 | SERRA COPO BIMETAL 51MM |  | MATERIAIS DE OFICINA E USO GERAL | MATERAIS DE CUSTEIO | KG |  |  |  | 8.9
| 102278 | BUCHA SEMI |  | MATERIAIS DE OFICINA E USO GERAL | MATERAIS DE CUSTEIO | UND |  |  |  | 38
| 102261 | ROLAMENTO DIANTEIRO DO VIRABREQUIM |  | MATERIAIS DE OFICINA E USO GERAL | MATERAIS DE CUSTEIO | UND |  |  |  | 38
| 102255 | CILINDRO 3.1/4 |  | MATERIAIS DE OFICINA E USO GERAL | MATERAIS DE CUSTEIO | UND |  |  |  | 38
| 102249 | CILINDRO 4.3/4 |  | MATERIAIS DE OFICINA E USO GERAL | MATERAIS DE CUSTEIO | UND |  |  |  | 38
| 102226 | ELETRODO PARA SOLDA 2,5MM SERRALHEIRO |  | MATERIAIS DE OFICINA E USO GERAL | MATERAIS DE CUSTEIO | UND |  |  |  | 38
| 42027 | DISCO DE LIXA |  | MATERIAIS HIDRAULICOS | MATERAIS DE CUSTEIO | UND |  |  |  | 38
| 102172 | PARAFUSO SEXTAVADO RG 14X100 |  | MATERIAIS DE OFICINA E USO GERAL | MATERAIS DE CUSTEIO | UND |  |  |  | 1.5
| 100530 | PISTÃO 4.3/4 |  | MATERIAIS DE OFICINA E USO GERAL | MATERAIS DE CUSTEIO | UND |  |  |  | 38
| 100523 | BIELA MESTRE |  | MATERIAIS DE OFICINA E USO GERAL | MATERAIS DE CUSTEIO | UND |  |  |  | 38
| 100517 | BIELA AUXILIAR |  | MATERIAIS DE OFICINA E USO GERAL | MATERAIS DE CUSTEIO | UND |  |  |  | 38
| 100501 | SELO MECÂNICO 12MM |  | MATERIAIS DE OFICINA E USO GERAL | MATERAIS DE CUSTEIO | UND |  |  |  | 38
| 100441 | PONTA MONTADA A-003 |  | MATERIAIS DE OFICINA E USO GERAL | MATERAIS DE CUSTEIO | UND |  |  |  | 38
| 100434 | PORCA SEXTAVADA 8.8 MB 12 X 90 MM |  | MATERIAIS DE OFICINA E USO GERAL | MATERAIS DE CUSTEIO | UND |  |  |  | 0.7
| 100405 | PORCA SEXTAVADA 1010 ZN NC 1/8 |  | MATERIAIS DE OFICINA E USO GERAL | MATERAIS DE CUSTEIO | UND |  |  |  | 0.7
| 100397 | ARRUELA LISA ZN 1/8X2" |  | MATERIAIS DE OFICINA E USO GERAL | MATERAIS DE CUSTEIO | UND |  |  |  | 0.4
| 100381 | PARAFUSO MÁQUINA REDONDA ZN 1/8 X 2" |  | MATERIAIS DE OFICINA E USO GERAL | MATERAIS DE CUSTEIO | UND |  |  |  | 1.5
| 100374 | FLANGE SEXTAVADA 4 |  | MATERIAIS DE OFICINA E USO GERAL | MATERAIS DE CUSTEIO | UND |  |  |  | 38
| 99004 | CORRENTE ZINCADA 3,2 MM |  | MATERIAIS DE OFICINA E USO GERAL | MATERAIS DE CUSTEIO | UND |  |  |  | 38
| 98967 | GAXETA ENSEBADA 1/2 |  | MATERIAIS DE OFICINA E USO GERAL | MATERAIS DE CUSTEIO | UND |  |  |  | 38
| 101882 | ARRUELA LISA PO. MM 24MM |  | MATERIAIS DE OFICINA E USO GERAL | MATERAIS DE CUSTEIO | KG |  |  |  | 0.4
| 101876 | PARAFUSO SEXTAVADO 8.8MA 24X55 |  | MATERIAIS DE OFICINA E USO GERAL | MATERAIS DE CUSTEIO | UND |  |  |  | 1.5
| 98909 | PORCA SEXTAVADA A TRAV ZN NC 9/16 |  | MATERIAIS DE OFICINA E USO GERAL | MATERAIS DE CUSTEIO | UND |  |  |  | 0.7
| 98891 | ARRUELA PR PO MED 9/16 |  | MATERIAIS DE OFICINA E USO GERAL | MATERAIS DE CUSTEIO | KG |  |  |  | 0.4
| 98849 | PORCA SEXTAVADA GR 5 UNC R.1 5/16X2 |  | MATERIAIS DE OFICINA E USO GERAL | MATERAIS DE CUSTEIO | UND |  |  |  | 0.7
| 98832 | PORCA SEXTAVADA GR 5 UNC R.1 |  | MATERIAIS DE OFICINA E USO GERAL | MATERAIS DE CUSTEIO | UND |  |  |  | 0.7
| 98861 | PARAFUSO ALLEN S/ CABO 5X12 |  | MATERIAIS DE OFICINA E USO GERAL | MATERAIS DE CUSTEIO | UND |  |  |  | 45
| 98772 | BROCA AÇO RÁPIDO 9MM |  | MATERIAIS DE OFICINA E USO GERAL | MATERAIS DE CUSTEIO | UND |  |  |  | 38
| 98661 | ESPIGÃO MACHO 5/16 X 1/2 NPT |  | MATERIAIS DE OFICINA E USO GERAL | MATERAIS DE CUSTEIO | UND |  |  |  | 38
| 44049 | DISCO DE SERRA P/ MADEIRA |  | MATERIAIS DE OFICINA E USO GERAL | MATERAIS DE CUSTEIO | UND |  |  |  | 38
| 98520 | SELO MECÂNICO 1.1/4 |  | MATERIAIS DE OFICINA E USO GERAL | MATERAIS DE CUSTEIO | UND |  |  |  | 38
| 98281 | ABRAÇADEIRA 10MM C/ PARAFUSO |  | MATERIAIS DE OFICINA E USO GERAL | MATERAIS DE CUSTEIO | UND |  |  |  | 1.5
| 98252 | PAPEL PARA JUNTA |  | MATERIAIS DE OFICINA E USO GERAL | MATERAIS DE CUSTEIO | UND |  |  |  | 35
| 98275 | SILICONE ACELITICO WMAX INCOLOR |  | MATERIAIS DE OFICINA E USO GERAL | MATERAIS DE CUSTEIO | UND |  |  |  | 38
| 20505 | DISCO DESBARTE INOX 557568 178X7,0X22,2 |  | MATERIAIS HIDRAULICOS | MATERAIS DE CUSTEIO | UND |  |  |  | 38
| 23768 | JOELHO PBA 25MM |  | MATERIAIS DE OFICINA E USO GERAL | MATERAIS DE CUSTEIO | UND |  |  |  | 35
| 92427 | PARAFUSO FIXER 4.0 X 35 MM |  | MATERIAIS DE OFICINA E USO GERAL | MATERAIS DE CUSTEIO | UND |  |  |  | 1.5
| 48047 | DISCO DIAMANTADO |  | MATERIAIS HIDRAULICOS | MATERAIS DE CUSTEIO | UND |  |  |  | 38
| 92090 | DISCO FLAP STAR |  | MATERIAIS DE OFICINA E USO GERAL | MATERAIS DE CUSTEIO | UND |  |  |  | 38
| 63294 | DISCO PARA MADEIRA |  | MATERIAIS HIDRAULICOS | MATERAIS DE CUSTEIO | UND |  |  |  | 38
| 22326 | DISCO POLICORTE |  | MATERIAIS HIDRAULICOS | MATERAIS DE CUSTEIO | KG |  |  |  | 8.9
| 23969 | LUVA PBA 20MM |  | MATERIAIS DE OFICINA E USO GERAL | MATERAIS DE CUSTEIO | UND |  |  |  | 28
| 108364 | DISCO PREMIUM INOX 4X1.6 |  | MATERIAIS DE OFICINA E USO GERAL | MATERAIS DE CUSTEIO | UND |  |  |  | 38
| 67091 | DISJ STECK DIN |  | FERRAMENTAS PERECÍVEIS | MATERAIS DE CUSTEIO | UND |  |  |  | 38
| 97784 | BOLSA PARA FERRAMENTAS 38X21X33 |  | MATERIAIS DE OFICINA E USO GERAL | MATERAIS DE CUSTEIO | UND |  |  |  | 38
| 63727 | DISJ STECK DIN 1 P C 10A SDDD61C10 3K A |  | FERRAMENTAS PERECÍVEIS | MATERAIS DE CUSTEIO | UND |  |  |  | 38
| 97561 | BICO DE CORTE AMAT/NOLL |  | MATERIAIS DE OFICINA E USO GERAL | MATERAIS DE CUSTEIO | UND |  |  |  | 38
| 97324 | CONTROLE DE AR CONDICIONADO UNIVERSAL |  | MATERIAIS DE OFICINA E USO GERAL | MATERAIS DE CUSTEIO | UND |  |  |  | 38
| 97318 | CANO DE COBRE 1/4 |  | MATERIAIS DE OFICINA E USO GERAL | MATERAIS DE CUSTEIO | UND |  |  |  | 38
| 97301 | CANO DE COBRE 1/2 |  | MATERIAIS DE OFICINA E USO GERAL | MATERAIS DE CUSTEIO | UND |  |  |  | 38
| 97293 | SUPORTE PARA AR CONDICIONADO 12000 BTUS |  | MATERIAIS DE OFICINA E USO GERAL | MATERAIS DE CUSTEIO | UND |  |  |  | 38
| 97258 | LIMPADOR DE REJUNTE |  | MATERIAIS DE OFICINA E USO GERAL | MATERAIS DE CUSTEIO | UND |  |  |  | 38
| 64098 | DISJ STECK DIN 3P C 63A SDDD63C63 3KA |  | MATERIAIS DE OFICINA E USO GERAL | MATERAIS DE CUSTEIO | UND |  |  |  | 38
| 97241 | SERRA COPO DIAMANTADA P ALVENARIA 30MM |  | MATERIAIS DE OFICINA E USO GERAL | MATERAIS DE CUSTEIO | KG |  |  |  | 8.9
| 36104 | COLA BRANCA CASCOREZ EXTRA 500G |  | MATERIAIS DE OFICINA E USO GERAL | MATERAIS DE CUSTEIO | UND |  |  |  | 38
| 97212 | CORRENTE PVC |  | MATERIAIS DE OFICINA E USO GERAL | MATERAIS DE CUSTEIO | UND |  |  |  | 38
| 97175 | FITA PROTULADOR BROTHER 12MMX8M |  | MATERIAIS DE OFICINA E USO GERAL | MATERAIS DE CUSTEIO | UND |  |  |  | 38
| 97169 | PARAFUSO JFX 4.2 X 30 |  | MATERIAIS DE OFICINA E USO GERAL | MATERAIS DE CUSTEIO | UND |  |  |  | 1.5
| 54958 | DISJUNTOR |  | MATERIAIS HIDRAULICOS | MATERAIS DE CUSTEIO | UND |  |  |  | 38
| 96804 | GRELHA CAIXA ATLAS SIF15X15 |  | MATERIAIS DE OFICINA E USO GERAL | MATERAIS DE CUSTEIO | CX |  |  |  | 95
| 96796 | LONA POLIETILENO AZUL 6X3M |  | MATERIAIS DE OFICINA E USO GERAL | MATERAIS DE CUSTEIO | KG |  |  |  | 8.9
| 29334 | PLACA PCB |  | MATERIAIS DE OFICINA E USO GERAL | MATERAIS DE CUSTEIO | UND |  |  |  | 38
| 29311 | DIPLAY |  | MATERIAIS DE OFICINA E USO GERAL | MATERAIS DE CUSTEIO | UND |  |  |  | 38
| 23834 | DISJUNTOR 40A |  | MATERIAIS DE OFICINA E USO GERAL | MATERAIS DE CUSTEIO | UND |  |  |  | 38
| 41677 | DISJUNTOR 50A |  | MATERIAIS ELÉTRICOS | MATERAIS DE CUSTEIO | UND |  |  |  | 38
| 40608 | DISJUNTOR CAIXA MOLDADA 225A TRIPOLAR |  | MATERIAIS HIDRAULICOS | MATERAIS DE CUSTEIO | CX |  |  |  | 95
| 23857 | DISJUNTOR DE 25A |  | MATERIAIS DE OFICINA E USO GERAL | MATERAIS DE CUSTEIO | UND |  |  |  | 38
| 31354 | SELO MECANICO INP. INOX 5/8'' TP 01 M.N 15.87 |  | MATERIAIS DE OFICINA E USO GERAL | MATERAIS DE CUSTEIO | UND |  |  |  | 38
| 31319 | ROLAMENTO SKF INDUSTRIAL (I) 7313 BEP 65X140X33 |  | MATERIAIS DE OFICINA E USO GERAL | MATERAIS DE CUSTEIO | UND |  |  |  | 38
| 31331 | RETENTOR SOB MEDIDA SM 4059 72X90X10 |  | MATERIAIS DE OFICINA E USO GERAL | MATERAIS DE CUSTEIO | UND |  |  |  | 38
| 19531 | DISJUNTOR DIN 3P C 32A |  | MATERIAIS DE OFICINA E USO GERAL | MATERAIS DE CUSTEIO | UND |  |  |  | 38
| 96282 | INJETOR 2 X 1/2 |  | MATERIAIS DE OFICINA E USO GERAL | MATERAIS DE CUSTEIO | UND |  |  |  | 38
| 96827 | APLICADOR FLEX SEXTAVADO MACHO 90CM |  | MATERIAIS DE OFICINA E USO GERAL | MATERAIS DE CUSTEIO | UND |  |  |  | 38
| 131073 | DISJUNTOR DIN FD 3P CURVA 50A 515 52200 |  | MATERIAIS DE OFICINA E USO GERAL | MATERAIS DE CUSTEIO | UND |  |  |  | 38
| 31207 | ESCOVA DE ACO ROTATIVA TRANCADA 875872 6 X 1/2 |  | MATERIAIS DE OFICINA E USO GERAL | MATERAIS DE CUSTEIO | UND |  |  |  | 38
| 96135 | ANEL DE SEGMENTO 143R ROÇADEIRA |  | MATERIAIS DE OFICINA E USO GERAL | MATERAIS DE CUSTEIO | UND |  |  |  | 18
| 66217 | DISJUNTOR DIN TRIPOLAR 63A TRAMONT |  | MATERIAIS HIDRAULICOS | MATERAIS DE CUSTEIO | UND |  |  |  | 38
| 96187 | PORCA SEXTAVADA ZN NC 5/32 |  | MATERIAIS DE OFICINA E USO GERAL | MATERAIS DE CUSTEIO | UND |  |  |  | 0.7
| 96171 | ARRUELA LISA ZN POL 5/32 |  | MATERIAIS DE OFICINA E USO GERAL | MATERAIS DE CUSTEIO | KG |  |  |  | 0.4
| 96164 | PARAFUSO MÁQUINA REDONDA ZN 5/32 X 5/8 |  | MATERIAIS DE OFICINA E USO GERAL | MATERAIS DE CUSTEIO | UND |  |  |  | 1.5
| 96158 | PARAFUSO MÁQUINA REDONDA ZN 1/8 X 5/8 |  | MATERIAIS DE OFICINA E USO GERAL | MATERAIS DE CUSTEIO | UND |  |  |  | 1.5
| 96141 | JOGO DE ESCOVAS MANUAIS 72/12 |  | MATERIAIS DE OFICINA E USO GERAL | MATERAIS DE CUSTEIO | UND |  |  |  | 38
| 36481 | DISJUNTOR MONOFASICO DIN 02A |  | MATERIAIS HIDRAULICOS | MATERAIS DE CUSTEIO | UND |  |  |  | 38
| 96388 | VÁLVULA 2 1/2" PP CF8M SI F150 R. ESP. TP ALAV |  | MATERIAIS DE OFICINA E USO GERAL | MATERAIS DE CUSTEIO | UND |  |  |  | 850
| 96075 | ROLAMENTO TIMKEN 6319-Z-C3 95X200X45 |  | MATERIAIS DE OFICINA E USO GERAL | MATERAIS DE CUSTEIO | UND |  |  |  | 38
| 49176 | DISJUNTOR SIEM 70A |  | MATERIAIS ELÉTRICOS | MATERAIS DE CUSTEIO | UND |  |  |  | 38
| 96521 | CURVA PARA ELETRODO SOLDÁVEL 90 60MM |  | MATERIAIS DE OFICINA E USO GERAL | MATERAIS DE CUSTEIO | UND |  |  |  | 38
| 82794 | VENTILADOR EBERLE 100 FURO 16 MM II/IV POLOS(MOTOR) |  | MATERIAIS DE OFICINA E USO GERAL | MATERAIS DE CUSTEIO | KG |  |  |  | 4200
| 96916 | BARRA OCA BRONZE 2.1/2 X1" 160MM |  | MATERIAIS DE OFICINA E USO GERAL | MATERAIS DE CUSTEIO | UND |  |  |  | 38
| 96508 | CANALETA ABERTA 50X30X2000MM |  | MATERIAIS DE OFICINA E USO GERAL | MATERAIS DE CUSTEIO | UND |  |  |  | 38
| 96483 | PORCA LATÃO 1/2 NC |  | MATERIAIS DE OFICINA E USO GERAL | MATERAIS DE CUSTEIO | UND |  |  |  | 0.7
| 95874 | ADAPTADOR STORZ 1.1/2X1.1/2 |  | MATERIAIS DE OFICINA E USO GERAL | MATERAIS DE CUSTEIO | UND |  |  |  | 38
| 95868 | CURVA 45 FG DN 2 1/2" |  | MATERIAIS DE OFICINA E USO GERAL | MATERAIS DE CUSTEIO | UND |  |  |  | 38
| 31651 | HEADSET HBS 50 INTELBRAS |  | MATERIAIS DE OFICINA E USO GERAL | MATERAIS DE CUSTEIO | UND |  |  |  | 38
| 30343 | DISJUNTOR TERMOMAGNETICO MONOFASICO 20A SIEMENS |  | MATERIAIS HIDRAULICOS | MATERAIS DE CUSTEIO | UND |  |  |  | 38
| 31673 | CONECTOR RJ 45 FEMEA JACK |  | MATERIAIS DE OFICINA E USO GERAL | MATERAIS DE CUSTEIO | UND |  |  |  | 38
| 31680 | CORDAO ESPIRAL MONOFONE PRETO |  | MATERIAIS DE OFICINA E USO GERAL | MATERAIS DE CUSTEIO | UND |  |  |  | 38
| 95331 | KIT REPARO DO CÍRCULO |  | MATERIAIS DE OFICINA E USO GERAL | MATERAIS DE CUSTEIO | UND |  |  |  | 38
| 32678 | CORREIA-A45 |  | MATERIAIS DE OFICINA E USO GERAL | MATERAIS DE CUSTEIO | UND |  |  |  | 38
| 96448 | CAPA DE PROTEÇÃO PARA ESMILHADEIRA |  | MATERIAIS DE OFICINA E USO GERAL | MATERAIS DE CUSTEIO | UND |  |  |  | 38
| 78143 | DISJUNTOR TERMOMAGNÉTICO TIPO CAIXA MOLDADA, TRIPOLAR, 30KA,125A; |  | MATERIAIS ELÉTRICOS | MATERAIS DE CUSTEIO | CX |  |  |  | 95
| 95489 | REBITE N1.1 |  | MATERIAIS DE OFICINA E USO GERAL | MATERAIS DE CUSTEIO | UND |  |  |  | 38
| 32282 | PROTECAO NAVALHA CPL ITC-435/431/261 |  | MATERIAIS DE OFICINA E USO GERAL | MATERAIS DE CUSTEIO | UND |  |  |  | 38
| 78150 | DISJUNTOR TERMOMAGNÉTICO TIPO CAIXA MOLDADA, TRIPOLAR, 30KA,175A; |  | MATERIAIS ELÉTRICOS | MATERAIS DE CUSTEIO | CX |  |  |  | 95
| 78166 | DISJUNTOR TERMOMAGNÉTICO TIPO CAIXA MOLDADA, TRIPOLAR, 30KA,225A; |  | MATERIAIS ELÉTRICOS | MATERAIS DE CUSTEIO | CX |  |  |  | 95
| 76871 | DISJUNTOR TERMOMAGNÉTICO TIPO CAIXA MOLDURADA, TRIPOLAR , 30KA, 100A |  | MATERIAIS ELÉTRICOS | MATERAIS DE CUSTEIO | CX |  |  |  | 95
| 32691 | COLA PVA NORCOFIX |  | MATERIAIS DE OFICINA E USO GERAL | MATERAIS DE CUSTEIO | UND |  |  |  | 38
| 32425 | TERMINAL 32MM RR SOLDAVEL BRANCO |  | MATERIAIS DE OFICINA E USO GERAL | MATERAIS DE CUSTEIO | UND |  |  |  | 38
| 32448 | BRACADEIRA DE ACO REFORCADA MANGOTE |  | MATERIAIS DE OFICINA E USO GERAL | MATERAIS DE CUSTEIO | UND |  |  |  | 38
| 32320 | PINCEL ARTISTICO 456- 6 - AMARELO |  | MATERIAIS DE OFICINA E USO GERAL | MATERAIS DE CUSTEIO | UND |  |  |  | 38
| 32336 | PINCEL ARTISTICO 477- 6 - VERMELHO |  | MATERIAIS DE OFICINA E USO GERAL | MATERAIS DE CUSTEIO | UND |  |  |  | 38
| 32342 | PINCEL ARTISTICO 456- 8 - AMARELO |  | MATERIAIS DE OFICINA E USO GERAL | MATERAIS DE CUSTEIO | UND |  |  |  | 38
| 95390 | PARAFUSO FIXER PANELA PH BC 4,5 X16 |  | MATERIAIS DE OFICINA E USO GERAL | MATERAIS DE CUSTEIO | UND |  |  |  | 18
| 95383 | PARAFUSO FRANCÊS PORCA 3/8X5 |  | MATERIAIS DE OFICINA E USO GERAL | MATERAIS DE CUSTEIO | KG |  |  |  | 1.5
| 95377 | PARAFUSO ROSCA SOBERBA 6,3 X 25 |  | MATERIAIS DE OFICINA E USO GERAL | MATERAIS DE CUSTEIO | UND |  |  |  | 1.5
| 76888 | DISJUNTOR TERMOMAGNÉTICO TIPO CAIXA MOLDURADA, TRIPOLAR , 30KA, 150A |  | MATERIAIS ELÉTRICOS | MATERAIS DE CUSTEIO | CX |  |  |  | 95
| 76894 | DISJUNTOR TERMOMAGNÉTICO TIPO CAIXA MOLDURADA, TRIPOLAR , 30KA, 200A |  | MATERIAIS ELÉTRICOS | MATERAIS DE CUSTEIO | CX |  |  |  | 95
| 76902 | DISJUNTOR TERMOMAGNÉTICO TIPO CAIXA MOLDURADA, TRIPOLAR , 30KA, 250A |  | MATERIAIS ELÉTRICOS | MATERAIS DE CUSTEIO | CX |  |  |  | 95
| 96001 | ANEL ORING 2-031N 1,78X 44,17 |  | MATERIAIS DE OFICINA E USO GERAL | MATERAIS DE CUSTEIO | UND |  |  |  | 18
| 95992 | ANEL ORING 2-032N 1,78X 47,35 |  | MATERIAIS DE OFICINA E USO GERAL | MATERAIS DE CUSTEIO | UND |  |  |  | 18
| 95986 | PARAFUSO AA PH PAN ZB 4.8X16 |  | MATERIAIS DE OFICINA E USO GERAL | MATERAIS DE CUSTEIO | UND |  |  |  | 1.5
| 94261 | PARAFUSO ALLEN S/ CABO 1/4 X 5/16 |  | MATERIAIS DE OFICINA E USO GERAL | MATERAIS DE CUSTEIO | UND |  |  |  | 45
| 32521 | GAXETA PARA TORNEIRA 3/4 |  | MATERIAIS DE OFICINA E USO GERAL | MATERAIS DE CUSTEIO | UND |  |  |  | 38
| 36498 | DISJUNTOR TRIFASICO |  | MATERIAIS HIDRAULICOS | MATERAIS DE CUSTEIO | UND |  |  |  | 38
| 33258 | LUVA DE MAO LATEX NATURAL AMARELA G YELING |  | MATERIAIS DE OFICINA E USO GERAL | MATERAIS DE CUSTEIO | UND |  |  |  | 28
| 33264 | CHAVE DE FENDA CABO AMARELO TRAMONTINA 1/4 X 10 |  | MATERIAIS DE OFICINA E USO GERAL | MATERAIS DE CUSTEIO | UND |  |  |  | 45
| 95093 | TALHA MANUAL 2TON 3M |  | MATERIAIS DE OFICINA E USO GERAL | MATERAIS DE CUSTEIO | UND |  |  |  | 38
| 92284 | MACARRÃO FLEXÍVEL |  | MATERIAIS DE OFICINA E USO GERAL | MATERAIS DE CUSTEIO | UND |  |  |  | 38
| 92249 | MANILHA CURVA |  | MATERIAIS DE OFICINA E USO GERAL | MATERAIS DE CUSTEIO | UND |  |  |  | 38
| 82966 | PARAFUSO PARA FIXAÇÃO BACIA BUC 10 JED |  | MATERIAIS DE OFICINA E USO GERAL | MATERAIS DE CUSTEIO | UND |  |  |  | 1.5
| 23841 | DISJUNTOR TRIFASICO 80 AMPERES |  | MATERIAIS HIDRAULICOS | MATERAIS DE CUSTEIO | UND |  |  |  | 38
| 34594 | PARAFUSO SEXT. ACO 5/8 X 7'' |  | MATERIAIS DE OFICINA E USO GERAL | MATERAIS DE CUSTEIO | UND |  |  |  | 1.5
| 34661 | CHAVE TORX JOGO C/ ARMACAO VTX-4 9PC |  | MATERIAIS DE OFICINA E USO GERAL | MATERAIS DE CUSTEIO | UND |  |  |  | 38
| 34677 | LONA 4 X 7 PLUS REFORCADA AZUL/LARANJA |  | MATERIAIS DE OFICINA E USO GERAL | MATERAIS DE CUSTEIO | UND |  |  |  | 38
| 94604 | CALHA PARA CARRO |  | MATERIAIS DE OFICINA E USO GERAL | MATERAIS DE CUSTEIO | UND |  |  |  | 38
| 93042 | JOGO MACHO AÇO RÁPIDO |  | MATERIAIS DE OFICINA E USO GERAL | MATERAIS DE CUSTEIO | UND |  |  |  | 38
| 36788 | DISJUNTOR TRIFASICO DIN 40A |  | MATERIAIS HIDRAULICOS | MATERAIS DE CUSTEIO | UND |  |  |  | 38
| 68274 | DISJUNTOR TRIPOLAR 200A, TENSAO DE TRABALHO 380V, TIPO CAIXA MOLDADA 10KA |  | MATERIAIS HIDRAULICOS | MATERAIS DE CUSTEIO | CX |  |  |  | 95
| 94633 | LIMA PARA SERROTE |  | MATERIAIS DE OFICINA E USO GERAL | MATERAIS DE CUSTEIO | UND |  |  |  | 38
| 98223 | DISJUNTOR TRIPOLAR DE 80A |  | MATERIAIS DE OFICINA E USO GERAL | MATERAIS DE CUSTEIO | UND |  |  |  | 38
| 94567 | CORDÃO TORCIDO 2X0,75 |  | MATERIAIS DE OFICINA E USO GERAL | MATERAIS DE CUSTEIO | UND |  |  |  | 38
| 94551 | TELA CIRANDA CAFÉ 1M FIO 22 |  | MATERIAIS DE OFICINA E USO GERAL | MATERAIS DE CUSTEIO | UND |  |  |  | 38
| 94781 | PONTEIRA E ADAPTADOR |  | MATERIAIS DE OFICINA E USO GERAL | MATERAIS DE CUSTEIO | UND |  |  |  | 38
| 8651 | DISJUNTOR UNIP 20A |  | MATERIAIS HIDRAULICOS | MATERAIS DE CUSTEIO | UND |  |  |  | 38
| 43370 | DISJUNTOR UNIPOLAR |  | MATERIAIS HIDRAULICOS | MATERAIS DE CUSTEIO | UND |  |  |  | 38
| 72650 | CREME DESENGRAXANTE P/ MAOS |  | MATERIAIS DE OFICINA E USO GERAL | MATERAIS DE CUSTEIO | UND |  |  |  | 38
| 33791 | DISJUNTOR WEG DIN TRIPOLAR 100A |  | MATERIAIS HIDRAULICOS | MATERAIS DE CUSTEIO | UND |  |  |  | 38
| 93674 | PORCA DA FACA DA ROÇADEIRA FS 220 |  | MATERIAIS DE OFICINA E USO GERAL | MATERAIS DE CUSTEIO | UND |  |  |  | 0.7
| 33784 | DISJUNTOR WEG DIN TRIPOLAR 60 |  | MATERIAIS HIDRAULICOS | MATERAIS DE CUSTEIO | UND |  |  |  | 38
| 94857 | ROLAMENTO EIXO PILOTO |  | MATERIAIS DE OFICINA E USO GERAL | MATERAIS DE CUSTEIO | UND |  |  |  | 38
| 93869 | MANGUEIRA PT 500 TRANÇADA 1/2 |  | MATERIAIS DE OFICINA E USO GERAL | MATERAIS DE CUSTEIO | UND |  |  |  | 38
| 49532 | DISJUNTOR WEG MOTOR |  | MATERIAIS HIDRAULICOS | MATERAIS DE CUSTEIO | UND |  |  |  | 4200
| 93912 | BOTÃO DUPLO SINALIZADOR |  | MATERIAIS DE OFICINA E USO GERAL | MATERAIS DE CUSTEIO | UND |  |  |  | 38
| 66045 | DISP SEXT FEMEA |  | MATERIAIS HIDRAULICOS | MATERAIS DE CUSTEIO | UND |  |  |  | 38
| 93929 | PORCA SEXTAVADA TRAV. ZB UNC 7/16 |  | MATERIAIS DE OFICINA E USO GERAL | MATERAIS DE CUSTEIO | UND |  |  |  | 0.7
| 94277 | ELETRODO A18 CONARCO 3.25 |  | MATERIAIS DE OFICINA E USO GERAL | MATERAIS DE CUSTEIO | UND |  |  |  | 38
| 94248 | PORCA RD LL 140 |  | MATERIAIS DE OFICINA E USO GERAL | MATERAIS DE CUSTEIO | UND |  |  |  | 0.7
| 76026 | DISPENSER OARA COPOS DESCARTÃ¡VEIS |  | MATERIAIS DE INFORMÁTICA | MATERAIS DE CUSTEIO | UND |  |  |  | 38
| 98453 | ABRAÇADEIRA NYLON 536X13,70 PRETA/BRANCA |  | MATERIAIS DE OFICINA E USO GERAL | MATERAIS DE CUSTEIO | UND |  |  |  | 38
| 53456 | DISPOSITIVO |  | MATERIAIS HIDRAULICOS | MATERAIS DE CUSTEIO | UND |  |  |  | 38
| 67665 | DISPOSITIVO DE SINALIZACAO C/LAMPADA INCORPORADA, 220V, 22MM AMARELO SILBRATEC |  | MATERIAIS ELÉTRICOS | MATERAIS DE CUSTEIO | UND |  |  |  | 38
| 81665 | DISPOSITIVO DE SUPRESSÃO SEXTAVADO FEMEA 1/2 |  | MATERIAIS DE OFICINA E USO GERAL | MATERAIS DE CUSTEIO | UND |  |  |  | 38
| 36765 | COLA CASCOREZ UNIVERSAL 1000KG |  | MATERIAIS DE OFICINA E USO GERAL | MATERAIS DE CUSTEIO | KG |  |  |  | 8.9
| 98312 | ARRUELA COLUNA GAV |  | MATERIAIS DE OFICINA E USO GERAL | MATERAIS DE CUSTEIO | UND |  |  |  | 0.4
| 81671 | DISPOSITIVO DE SUPRESSÃO SEXTAVADO FEMEA 3/4 |  | MATERIAIS DE OFICINA E USO GERAL | MATERAIS DE CUSTEIO | UND |  |  |  | 38
| 35292 | PLACA 4X4 2M |  | MATERIAIS DE OFICINA E USO GERAL | MATERAIS DE CUSTEIO | UND |  |  |  | 38
| 67458 | DIVISORIA |  | MATERIAIS DE OFICINA E USO GERAL | MATERAIS DE CUSTEIO | UND |  |  |  | 38
| 35369 | COTOVELO 45AÃ‚Â° 2.1/2 |  | MATERIAIS DE OFICINA E USO GERAL | MATERAIS DE CUSTEIO | UND |  |  |  | 38
| 35702 | DOBRADICA |  | MATERIAIS HIDRAULICOS | MATERAIS DE CUSTEIO | UND |  |  |  | 38
| 93645 | GÁS R410A |  | MATERIAIS DE OFICINA E USO GERAL | MATERAIS DE CUSTEIO | UND |  |  |  | 38
| 36111 | MANGUEIRA+CABECOTE |  | MATERIAIS DE OFICINA E USO GERAL | MATERAIS DE CUSTEIO | UND |  |  |  | 38
| 93221 | PORCA SEXTAVADO A TRAV. INOX NC 3/4 |  | MATERIAIS DE OFICINA E USO GERAL | MATERAIS DE CUSTEIO | UND |  |  |  | 0.7
| 93214 | ARRUELA PR INOX 3/4 |  | MATERIAIS DE OFICINA E USO GERAL | MATERAIS DE CUSTEIO | UND |  |  |  | 0.4
| 93183 | PARAFUSO SEXTAVADO INOX 3/4 X 2" |  | MATERIAIS DE OFICINA E USO GERAL | MATERAIS DE CUSTEIO | UND |  |  |  | 1.5
| 47361 | DOBRADICA ZINCADA PESADA 4 |  | MATERIAIS DE OFICINA E USO GERAL | MATERAIS DE CUSTEIO | UND |  |  |  | 38
| 30580 | DOCE GESTO SUSPIROS 112G |  | LANCHES E REFEIÇÕES | MATERAIS DE CUSTEIO | UND |  |  |  | 38
| 7918 | DOT |  | OUTROS MATERIAIS DE TRATAMENTO | MATERAIS DE CUSTEIO | UND |  |  |  | 38
| 73000 | TOQUINHO (METALURGICA) |  | MATERIAIS DE OFICINA E USO GERAL | MATERAIS DE CUSTEIO | UND |  |  |  | 38
| 47349 | DUCHA HIGIENICA |  | MATERIAIS HIDRAULICOS | MATERAIS DE CUSTEIO | UND |  |  |  | 38
| 36541 | MANDRIL SDS-PLUS 11MM PARA SERRA COPO |  | MATERIAIS DE OFICINA E USO GERAL | MATERAIS DE CUSTEIO | UND |  |  |  | 38
| 36564 | PARAFUSO SEXT. SOBERBA GALVANIZADO 1/4X70 |  | MATERIAIS DE OFICINA E USO GERAL | MATERAIS DE CUSTEIO | UND |  |  |  | 1.5
| 43191 | DULUB FLUIDO AUTOMOTIVO DIESEL D40-20X1 |  | LUBRIFICANTES | MATERAIS DE CUSTEIO | UND |  |  |  | 38
| 66275 | DURA POX GOL |  | MATERIAIS HIDRAULICOS | MATERAIS DE CUSTEIO | KG |  |  |  | 8.9
| 53641 | DUREPOX |  | MATERIAIS HIDRAULICOS | MATERAIS DE CUSTEIO | UND |  |  |  | 38
| 91209 | PAPEL VELOMOIDE |  | MATERIAIS DE OFICINA E USO GERAL | MATERAIS DE CUSTEIO | UND |  |  |  | 35
| 20601 | DUREPOXI PUL.VITEC 297860 100GR |  | MATERIAIS HIDRAULICOS | MATERAIS DE CUSTEIO | UND |  |  |  | 38
| 73134 | ESTRUTURA |  | MATERIAIS DE OFICINA E USO GERAL | MATERAIS DE CUSTEIO | UND |  |  |  | 38
| 92150 | EIXO CARDAN |  | MATERIAIS DE OFICINA E USO GERAL | MATERAIS DE CUSTEIO | UND |  |  |  | 38
| 92143 | ROLAMENTO GAIOLA AGULHA |  | MATERIAIS DE OFICINA E USO GERAL | MATERAIS DE CUSTEIO | UND |  |  |  | 38
| 66654 | DURIN - TOR ESFERA JARDIM/TANQUE 1/2 - 3/4 PVC |  | MATERIAIS HIDRAULICOS | MATERAIS DE CUSTEIO | UND |  |  |  | 38
| 8020 | DVD 4,7 GB MULTILASER |  | MATERIAIS DE INFORMÁTICA | MATERAIS DE CUSTEIO | UND |  |  |  | 38
| 92278 | TE COM ROSCA DE BRONZE 20MM |  | MATERIAIS DE OFICINA E USO GERAL | MATERAIS DE CUSTEIO | UND |  |  |  | 38
| 12990 | DVD -R M/ MULTILASER |  | MATERIAIS DE EXPEDIENTE E DESENHO | MATERAIS DE CUSTEIO | UND |  |  |  | 38
| 92226 | SUPORTE PARA PILHAS AA COM ON/OFF |  | MATERIAIS DE OFICINA E USO GERAL | MATERAIS DE CUSTEIO | UND |  |  |  | 38
| 92210 | BÓIA ALAVANCA MONTANA |  | MATERIAIS DE OFICINA E USO GERAL | MATERAIS DE CUSTEIO | UND |  |  |  | 38
| 92166 | PARAFUSO PARA ESTICADOR |  | MATERIAIS DE OFICINA E USO GERAL | MATERAIS DE CUSTEIO | UND |  |  |  | 1.5
| 33940 | TIRANTE |  | MATERIAIS DE OFICINA E USO GERAL | MATERAIS DE CUSTEIO | UND |  |  |  | 38
| 70377 | EIXO |  | MATERIAL DE REPARO DE BOMBAS | MATERAIS DE CUSTEIO | UND |  |  |  | 38
| 47119 | KIT DE CHAVE |  | MATERIAIS DE OFICINA E USO GERAL | MATERAIS DE CUSTEIO | UND |  |  |  | 38
| 76322 | BRACKET 09U 450 TRIUNFO |  | MATERIAIS DE OFICINA E USO GERAL | MATERAIS DE CUSTEIO | UND |  |  |  | 38
| 70354 | EIXO ACOMPLAMENTO |  | MATERIAIS HIDRAULICOS | MATERAIS DE CUSTEIO | UND |  |  |  | 38
| 139057 | EIXO CARDA 9 DENTE(ROÇADEIRA) |  | MATERIAIS DE OFICINA E USO GERAL | MATERAIS DE CUSTEIO | UND |  |  |  | 38
| 20103 | EIXO DO MOTOR CD.TDB |  | MATERIAIS DE OFICINA E USO GERAL | MATERAIS DE CUSTEIO | UND |  |  |  | 4200
| 70361 | EIXO INTERMEDIARIO |  | TUBULAÇÕES E MATERAIS COMPLEMENTARES | MATERIAIS DE INVESTIMENTO | UND |  |  |  | 38
| 91445 | CORRENTE GALVANIZADA 5/32 |  | MATERIAIS DE OFICINA E USO GERAL | MATERAIS DE CUSTEIO | UND |  |  |  | 38
| 91439 | ANEL DE BORRACHA ORIG VEDAÇÃO |  | MATERIAIS DE OFICINA E USO GERAL | MATERAIS DE CUSTEIO | UND |  |  |  | 18
| 48640 | EIXO MEGANORM |  | MATERIAIS HIDRAULICOS | MATERAIS DE CUSTEIO | UND |  |  |  | 38
| 91191 | ROLAMENTO 62042 PONTA EIXO |  | MATERIAIS DE OFICINA E USO GERAL | MATERAIS DE CUSTEIO | KG |  |  |  | 8.9
| 47786 | EIXO PINHAO |  | MATERIAIS DE MANUTENÇÃO DE VEÍCULOS | MATERAIS DE CUSTEIO | UND |  |  |  | 38
| 91758 | CHAVE TORX LONGA COM FURO 10 PC |  | MATERIAIS DE OFICINA E USO GERAL | MATERAIS DE CUSTEIO | UND |  |  |  | 38
| 26583 | EIXO SAE 1045 PARA BBA KSB 100-400 |  | MATERIAIS HIDRAULICOS | MATERAIS DE CUSTEIO | UND |  |  |  | 38
| 91379 | ANEL TRAVA 8X2 |  | MATERIAIS DE OFICINA E USO GERAL | MATERAIS DE CUSTEIO | UND |  |  |  | 18
| 23372 | EIXO SUPORTE A50 |  | MATERIAIS HIDRAULICOS | MATERAIS DE CUSTEIO | UND |  |  |  | 38
| 27690 | ELASTICO |  | MATERIAIS DE OFICINA E USO GERAL | MATERAIS DE CUSTEIO | UND |  |  |  | 38
| 7380 | ELASTICO EM LATEX TIPO LIGA |  | MATERIAIS DE EXPEDIENTE E DESENHO | MATERAIS DE CUSTEIO | KG |  |  |  | 8.9
| 61639 | TELESCOPIO |  | MATERIAIS DE OFICINA E USO GERAL | MATERAIS DE CUSTEIO | UND |  |  |  | 38
| 56182 | ELEM FILTRANTE DE CARVAO |  | MATERIAIS DE OFICINA E USO GERAL | MATERAIS DE CUSTEIO | UND |  |  |  | 38
| 37032 | ARMACAO 4 LINHAS S/ISOLADOR PESADO |  | MATERIAIS DE OFICINA E USO GERAL | MATERAIS DE CUSTEIO | UND |  |  |  | 38
| 38050 | ROLAMENTO 18590 |  | MATERIAIS DE OFICINA E USO GERAL | MATERAIS DE CUSTEIO | UND |  |  |  | 38
| 52758 | ANEL TRAVA DA PORCA |  | MATERIAIS DE OFICINA E USO GERAL | MATERAIS DE CUSTEIO | KG |  |  |  | 18
| 90693 | JARRA C/ ESCALA |  | MATERIAIS DE OFICINA E USO GERAL | MATERAIS DE CUSTEIO | UND |  |  |  | 38
| 67949 | ELEMENTO |  | MATERIAIS DE OFICINA E USO GERAL | MATERAIS DE CUSTEIO | UND |  |  |  | 38
| 41275 | ELEMENTO DE BORRACHA |  | MATERIAIS DE OFICINA E USO GERAL | MATERAIS DE CUSTEIO | UND |  |  |  | 38
| 140178 | ELEMENTO DE BORRACHA GR 194 |  | MATERIAIS DE OFICINA E USO GERAL | MATERAIS DE CUSTEIO | UND |  |  |  | 38
| 41163 | ELEMENTO ELASTICO |  | MATERIAIS HIDRAULICOS | MATERAIS DE CUSTEIO | UND |  |  |  | 38
| 128668 | ELEMENTO ELÁSTICO E-194 |  | MATERIAIS DE OFICINA E USO GERAL | MATERAIS DE CUSTEIO | UND |  |  |  | 38
| 138862 | ELEMENTO ELASTICO EA-128 - ACB |  | MATERIAIS HIDRAULICOS | MATERAIS DE CUSTEIO | UND |  |  |  | 38
| 43469 | ELEMENTO FILTRANTE |  | MATERIAIS HIDRAULICOS | MATERAIS DE CUSTEIO | UND |  |  |  | 38
| 83233 | PAPEL GUARNITAL 1/16 |  | MATERIAIS DE OFICINA E USO GERAL | MATERAIS DE CUSTEIO | UND |  |  |  | 35
| 39864 | COSSINETE |  | MATERIAIS DE OFICINA E USO GERAL | MATERAIS DE CUSTEIO | UND |  |  |  | 38
| 53657 | ELETRODO |  | MATERIAIS ELÉTRICOS | MATERAIS DE CUSTEIO | UND |  |  |  | 38
| 90381 | PORTA COSMÉTICOS |  | MATERIAIS DE OFICINA E USO GERAL | MATERAIS DE CUSTEIO | UND |  |  |  | 38
| 41045 | ANEL ORING 22 X 2,6 MM |  | MATERIAIS DE OFICINA E USO GERAL | MATERAIS DE CUSTEIO | UND |  |  |  | 18
| 41192 | TINTA OURO SPRAY 340 ML |  | MATERIAIS DE OFICINA E USO GERAL | MATERAIS DE CUSTEIO | UND |  |  |  | 38
| 82831 | ELETRODO 6013 2,50 MM |  | MATERIAIS ELÉTRICOS | MATERAIS DE CUSTEIO | UND |  |  |  | 38
| 129350 | ELETRODO 6013 2,5MM 4X5KG |  | MATERIAIS DE OFICINA E USO GERAL | MATERAIS DE CUSTEIO | UND |  |  |  | 38
| 129366 | ELETRODO 6013 3,25MM 4X5KG |  | MATERIAIS DE OFICINA E USO GERAL | MATERAIS DE CUSTEIO | UND |  |  |  | 38
| 29653 | ELETRODO 6013 OK 46 3.25MM |  | MATERIAIS DE OFICINA E USO GERAL | MATERAIS DE CUSTEIO | UND |  |  |  | 38
| 111136 | ELETRODO 7018 STAR DS 18 2.5 MM |  | MATERIAIS DE OFICINA E USO GERAL | MATERAIS DE CUSTEIO | UND |  |  |  | 38
| 83285 | CONTRA PESO |  | MATERIAIS DE OFICINA E USO GERAL | MATERAIS DE CUSTEIO | UND |  |  |  | 38
| 83279 | ROLAMENTO PARA COMPRESSOR |  | MATERIAIS DE OFICINA E USO GERAL | MATERAIS DE CUSTEIO | UND |  |  |  | 38
| 90256 | KIT ACESSÓRIOS BOSCH 33 PEÇAS |  | MATERIAIS DE OFICINA E USO GERAL | MATERAIS DE CUSTEIO | UND |  |  |  | 38
| 115737 | ELETRODO OK INOX 6130 2,5MM |  | MATERIAIS DE OFICINA E USO GERAL | MATERAIS DE CUSTEIO | UND |  |  |  | 38
| 19643 | ELETRODO OK INOX 6130 3,25MM |  | MATERIAIS DE OFICINA E USO GERAL | MATERAIS DE CUSTEIO | UND |  |  |  | 38
| 39516 | ELETRODO PARA RELE DE NIVEL F103471 |  | MATERIAIS DE OFICINA E USO GERAL | MATERAIS DE CUSTEIO | UND |  |  |  | 38
| 17414 | CHAVETA CD.940.05 |  | MATERIAIS DE OFICINA E USO GERAL | MATERAIS DE CUSTEIO | UND |  |  |  | 38
| 119698 | ELETRODO SOLDA OK INOX 6130 3,25 X 350MM 2,5KG |  | MATERIAIS DE OFICINA E USO GERAL | MATERAIS DE CUSTEIO | KG |  |  |  | 8.9
| 111165 | ELETRODODS 99 P FERRO FUNDIDO |  | MATERIAIS DE OFICINA E USO GERAL | MATERAIS DE CUSTEIO | UND |  |  |  | 38
| 49549 | ELETRODUTO |  | MATERIAIS HIDRAULICOS | MATERAIS DE CUSTEIO | UND |  |  |  | 38
| 51279 | CABECOTE PVC P/ELETRODUTO RIGIDO ROSCADO 1" |  | MATERIAIS DE OFICINA E USO GERAL | MATERAIS DE CUSTEIO | UND |  |  |  | 38
| 30165 | ELETRODUTO DE ELETRODUTO FLEXIVEL COM 1.1/4" |  | MATERIAIS DE OFICINA E USO GERAL | MATERAIS DE CUSTEIO | UND |  |  |  | 38
| 30142 | ELETRODUTO DE ELETRODUTO FLEXIVEL PVC, COM 1.1/2" |  | MATERIAIS HIDRAULICOS | MATERAIS DE CUSTEIO | UND |  |  |  | 38
| 55171 | START INTRAL |  | MATERIAIS DE OFICINA E USO GERAL | MATERAIS DE CUSTEIO | UND |  |  |  | 38
| 74234 | CARVAO P/ESMERILHADEIRA |  | MATERIAIS DE OFICINA E USO GERAL | MATERAIS DE CUSTEIO | UND |  |  |  | 38
| 52089 | DUCHA REDUCAO P/ ESGOTO100 X 50 MM TIGRE |  | MATERIAIS DE OFICINA E USO GERAL | MATERAIS DE CUSTEIO | UND |  |  |  | 38
| 29914 | ELETRODUTO DE ELETRODUTO VARA COM 3M 1.1/4" |  | MATERIAIS DE CONSTRUÇÃO CIVIL E PINTURA | MATERAIS DE CUSTEIO | UND |  |  |  | 38
| 56532 | ELETRODUTO GARGANTA |  | MATERIAIS DE OFICINA E USO GERAL | MATERAIS DE CUSTEIO | UND |  |  |  | 38
| 8674 | ELETRODUTO SOLDAVEL 20MM |  | MATERIAIS HIDRAULICOS | MATERAIS DE CUSTEIO | UND |  |  |  | 38
| 27714 | ELETRODUTO TIGRE 25MM |  | MATERIAIS DE OFICINA E USO GERAL | MATERAIS DE CUSTEIO | UND |  |  |  | 38
| 89678 | CABO DE CHAPA MULTIUSO 140 CM |  | MATERIAIS DE OFICINA E USO GERAL | MATERAIS DE CUSTEIO | UND |  |  |  | 45
| 59708 | ELETRODUTOCORRUGADO FLEXIVEL 1.1/2" EM PEAD TIPO KANADUTO/SW |  | MATERIAIS DE OFICINA E USO GERAL | MATERAIS DE CUSTEIO | KG |  |  |  | 8.9
| 53338 | ELO FUSIVEL |  | MATERIAIS DE OFICINA E USO GERAL | MATERAIS DE CUSTEIO | UND |  |  |  | 38
| 56591 | EMBALAGEM |  | MATERIAIS DE EXPEDIENTE E DESENHO | MATERAIS DE CUSTEIO | UND |  |  |  | 38
| 40264 | EMBREAGEM |  | MATERIAIS DE OFICINA E USO GERAL | MATERAIS DE CUSTEIO | UND |  |  |  | 38
| 83799 | ESCOVA TUBULAR |  | MATERIAIS DE OFICINA E USO GERAL | MATERAIS DE CUSTEIO | UND |  |  |  | 38
| 106951 | EMBREAGEM /HUSQ 236R /143R ROÇADEIRA |  | MATERIAIS DE OFICINA E USO GERAL | MATERAIS DE CUSTEIO | UND |  |  |  | 38
| 83865 | PREGO LÍQUIDO WURTH |  | MATERIAIS DE OFICINA E USO GERAL | MATERAIS DE CUSTEIO | L |  |  |  | 12.5
| 16455 | EMBREAGEM P/ ROCADEIRA |  | MATERIAIS DE OFICINA E USO GERAL | MATERAIS DE CUSTEIO | UND |  |  |  | 38
| 63489 | EMENDA |  | MATERIAIS HIDRAULICOS | MATERAIS DE CUSTEIO | UND |  |  |  | 38
| 17928 | EIXO DE ACIONAMENTO CD.213.01 |  | MATERIAIS DE OFICINA E USO GERAL | MATERAIS DE CUSTEIO | UND |  |  |  | 38
| 27855 | EMENDA RJ45 8P8C CAT 5 P/ CABO DE REDE |  | MATERIAIS DE OFICINA E USO GERAL | MATERAIS DE CUSTEIO | UND |  |  |  | 45
| 106945 | EMPUNHADURA ACELERAÇÃO CPL S 430 22MM ROÇADEIRA |  | MATERIAIS DE OFICINA E USO GERAL | MATERAIS DE CUSTEIO | UND |  |  |  | 38
| 40778 | LOCTITE FORMA JUNTAS 518 50G |  | MATERIAIS DE OFICINA E USO GERAL | MATERAIS DE CUSTEIO | UND |  |  |  | 38
| 88561 | ENFEITE DE NATAL |  | MATERIAIS DE EXPEDIENTE E DESENHO | MATERAIS DE CUSTEIO | UND |  |  |  | 38
| 21143 | ENGATE |  | MATERIAIS HIDRAULICOS | MATERAIS DE CUSTEIO | UND |  |  |  | 38
| 20824 | ENGATE BR 50CM 1/2 EN50 |  | MATERIAIS DE OFICINA E USO GERAL | MATERAIS DE CUSTEIO | UND |  |  |  | 38
| 27619 | ENGATE FLEX 60 CM |  | MATERIAIS HIDRAULICOS | MATERAIS DE CUSTEIO | UND |  |  |  | 38
| 117966 | ENGATE INOX 60CM |  | MATERIAIS HIDRAULICOS | MATERAIS DE CUSTEIO | UND |  |  |  | 38
| 22421 | ENGATE PARA TORNEIRA |  | MATERIAIS HIDRAULICOS | MATERAIS DE CUSTEIO | UND |  |  |  | 38
| 96572 | ENGATE PLÁSTICO 40 CM |  | MATERIAIS HIDRAULICOS | MATERAIS DE CUSTEIO | UND |  |  |  | 38
| 115424 | ENGATE PLÁSTICO 40CM X 1/2 |  | MATERIAIS HIDRAULICOS | MATERAIS DE CUSTEIO | UND |  |  |  | 38
| 47125 | ENGRENAGEM |  | MATERIAIS DE OFICINA E USO GERAL | MATERAIS DE CUSTEIO | UND |  |  |  | 38
| 67837 | ENTRADA PARA AGUA |  | MATERIAIS HIDRAULICOS | MATERAIS DE CUSTEIO | UND |  |  |  | 38
| 47355 | ENTREGA DE MERCADORIA |  | MATERIAIS DE CONSTRUÇÃO CIVIL E PINTURA | MATERAIS DE CUSTEIO | UND |  |  |  | 38
| 34269 | ENVELOPE |  | MATERIAIS DE EXPEDIENTE E DESENHO | MATERAIS DE CUSTEIO | UND |  |  |  | 38
| 54310 | CONJUNTO DE FECHAMENTO CX ACOPLADA |  | MATERIAIS DE OFICINA E USO GERAL | MATERAIS DE CUSTEIO | CX |  |  |  | 95
| 54303 | ENTRADA UNIVERSAL |  | MATERIAIS DE OFICINA E USO GERAL | MATERAIS DE CUSTEIO | UND |  |  |  | 38
| 84008 | REMOVEDOR DE FERRUGEM |  | MATERIAIS DE OFICINA E USO GERAL | MATERAIS DE CUSTEIO | UND |  |  |  | 38
| 32017 | ENVELOPE PARDO 22X32 |  | MATERIAIS DE EXPEDIENTE E DESENHO | MATERAIS DE CUSTEIO | UND |  |  |  | 38
| 108737 | ENVELOPE PARDO A4 |  | MATERIAIS DE EXPEDIENTE E DESENHO | MATERAIS DE CUSTEIO | UND |  |  |  | 38
| 84126 | TENDA GAZEBO |  | MATERIAIS DE OFICINA E USO GERAL | MATERAIS DE CUSTEIO | UND |  |  |  | 38
| 56294 | ENVELOPE PLASTICO |  | MATERIAIS DE EXPEDIENTE E DESENHO | MATERAIS DE CUSTEIO | UND |  |  |  | 38
| 27721 | ENVELOPE SACO 229X324 |  | MATERIAIS DE EXPEDIENTE E DESENHO | MATERAIS DE CUSTEIO | UND |  |  |  | 38
| 54355 | ENXADA |  | MATERIAIS HIDRAULICOS | MATERAIS DE CUSTEIO | UND |  |  |  | 38
| 9521 | COLA BRANCA EM BASTAO COM 10 GR |  | MATERIAIS DE OFICINA E USO GERAL | MATERAIS DE CUSTEIO | UND |  |  |  | 38
| 29771 | ENXADA COM CABO TRAMONTINA 77218/704 |  | MATERIAIS HIDRAULICOS | MATERAIS DE CUSTEIO | UND |  |  |  | 45
| 74330 | SACADOR |  | MATERIAIS DE OFICINA E USO GERAL | MATERAIS DE CUSTEIO | UND |  |  |  | 38
| 40206 | ENXADAO |  | MATERIAIS HIDRAULICOS | MATERAIS DE CUSTEIO | UND |  |  |  | 38
| 126853 | CHAVE DE FENDA CRUZADA 3/16X8 |  | FERRAMENTAS PERECÍVEIS | MATERAIS DE CUSTEIO | UND |  |  |  | 38
| 60545 | ERLENMAYER |  | MATERIAIS DE OFICINA E USO GERAL | MATERAIS DE CUSTEIO | UND |  |  |  | 38
| 114761 | MARRETA COM CABO 1KG |  | FERRAMENTAS PERECÍVEIS | MATERAIS DE CUSTEIO | KG |  |  |  | 45
| 48254 | ESCADA |  | MATERIAIS DE OFICINA E USO GERAL | MATERAIS DE CUSTEIO | UND |  |  |  | 38
| 140273 | CHAVE ESTRELA 25X28 |  | FERRAMENTAS PERECÍVEIS | MATERAIS DE CUSTEIO | UND |  |  |  | 38
| 107169 | CHAVE GRIFO 36 |  | FERRAMENTAS PERECÍVEIS | MATERAIS DE CUSTEIO | UND |  |  |  | 38
| 25483 | ESCADA DE ABRIR E EXT DE11 DEGRAUS |  | MATERIAIS DE OFICINA E USO GERAL | MATERAIS DE CUSTEIO | UND |  |  |  | 38
| 132931 | ESCADA DE ALUMÍNIO 5 DEGRAUS |  | MATERIAIS DE OFICINA E USO GERAL | MATERAIS DE CUSTEIO | UND |  |  |  | 38
| 22579 | ESCADA DE FERRO 7 DEGRAUS |  | MATERIAIS DE OFICINA E USO GERAL | MATERAIS DE CUSTEIO | UND |  |  |  | 38
| 68788 | ESCAPAMENTO |  | MATERIAIS DE MANUTENÇÃO DE VEÍCULOS | MATERAIS DE CUSTEIO | UND |  |  |  | 38
| 63941 | ESCAPULA |  | MATERIAIS HIDRAULICOS | MATERAIS DE CUSTEIO | UND |  |  |  | 38
| 147810 | CHAVE PARA MANDRIL S3 5/8 |  | FERRAMENTAS PERECÍVEIS | MATERAIS DE CUSTEIO | UND |  |  |  | 38
| 100121 | CHAVE DE FENDA 5/16X10 |  | FERRAMENTAS PERECÍVEIS | MATERAIS DE CUSTEIO | UND |  |  |  | 38
| 132262 | CHAVE DE FENDA 1/4X8 |  | FERRAMENTAS PERECÍVEIS | MATERAIS DE CUSTEIO | UND |  |  |  | 38
| 47817 | ESCOVA |  | MATERIAIS HIDRAULICOS | MATERAIS DE CUSTEIO | UND |  |  |  | 38
| 88584 | ESCOVA CARVÃO |  | MATERIAIS HIDRAULICOS | MATERAIS DE CUSTEIO | UND |  |  |  | 38
| 118351 | ALICATE BICO MEIA CANA 8' |  | FERRAMENTAS PERECÍVEIS | MATERAIS DE CUSTEIO | UND |  |  |  | 38
| 45468 | ESCOVA CIRCULAR ONDULADA |  | MATERIAIS DE OFICINA E USO GERAL | MATERAIS DE CUSTEIO | UND |  |  |  | 38
| 134491 | ESCOVA COPO AÇO ONDULADO M14X2 2,5 |  | MATERIAIS HIDRAULICOS | MATERAIS DE CUSTEIO | KG |  |  |  | 8.9
| 134380 | ALAVANCA: PONTEIRO LISA EM FERRO 7/8 1,50M |  | FERRAMENTAS PERECÍVEIS | MATERAIS DE CUSTEIO | KG |  |  |  | 8.9
| 27387 | ESCOVA DE ACO |  | LUBRIFICANTES | MATERAIS DE CUSTEIO | UND |  |  |  | 38
| 66424 | ARCO PUA C CATRACA BIEHL NS |  | FERRAMENTAS PERECÍVEIS | MATERAIS DE CUSTEIO | UND |  |  |  | 38
| 101149 | CHAVE COMBINADA 13MM |  | FERRAMENTAS PERECÍVEIS | MATERAIS DE CUSTEIO | UND |  |  |  | 38
| 117334 | ESCOVA DE AÇO 3 FILEIRAS CBO |  | MATERIAIS DE OFICINA E USO GERAL | MATERAIS DE CUSTEIO | UND |  |  |  | 38
| 24868 | ESCOVA DE ACO 4FL C/ CABO MAD DISMA |  | MATERIAIS DE OFICINA E USO GERAL | MATERAIS DE CUSTEIO | UND |  |  |  | 45
| 110065 | ESCOVA DE AÇO MANUAL COM CABO |  | MATERIAIS DE OFICINA E USO GERAL | MATERAIS DE CUSTEIO | UND |  |  |  | 45
| 134692 | ESCOVA DE AÇO PLASTICA C/4 FILEIRAS |  | MATERIAIS DE OFICINA E USO GERAL | MATERAIS DE CUSTEIO | UND |  |  |  | 38
| 48053 | ESCOVA MANUAL |  | MATERIAIS DE OFICINA E USO GERAL | MATERAIS DE CUSTEIO | UND |  |  |  | 38
| 31213 | ESCOVA MANUAL DE ACO COM CABO DE MADEIRA 35.99.535.6000 4FIL |  | MATERIAIS HIDRAULICOS | MATERAIS DE CUSTEIO | UND |  |  |  | 45
| 67085 | CURVA PVC AMANCO ROSCA ANTI-CHAMA 3/4 |  | FERRAMENTAS PERECÍVEIS | MATERAIS DE CUSTEIO | UND |  |  |  | 38
| 67100 | DISJ SIEM DIN 3P C |  | FERRAMENTAS PERECÍVEIS | MATERAIS DE CUSTEIO | UND |  |  |  | 38
| 67116 | ELET PVC AMANCO ROSC |  | FERRAMENTAS PERECÍVEIS | MATERAIS DE CUSTEIO | UND |  |  |  | 38
| 10731 | ESCOVA PARA LAVAGEM DE BALOES |  | MATERIAIS DE LABORATÓRIO | MATERAIS DE CUSTEIO | UND |  |  |  | 38
| 92255 | ESCOVA PARA LAVAGEM DE BECKER |  | MATERIAIS DE LABORATÓRIO | MATERAIS DE CUSTEIO | UND |  |  |  | 38
| 10761 | ESCOVA PARA LAVAGEM DE TUBO GRANDE |  | MATERIAIS DE LABORATÓRIO | MATERAIS DE CUSTEIO | UND |  |  |  | 380
| 46083 | ESCOVA PARA LAVAR |  | MATERIAIS DE OFICINA E USO GERAL | MATERAIS DE CUSTEIO | UND |  |  |  | 38
| 67139 | LUVA ELETRO ROSC AMANCO |  | FERRAMENTAS PERECÍVEIS | MATERAIS DE CUSTEIO | UND |  |  |  | 28
| 23491 | ESCOVAO LAVAR ROUPA |  | MATERIAIS DE EXPEDIENTE E DESENHO | MATERAIS DE CUSTEIO | UND |  |  |  | 38
| 74292 | ESGUINCHO |  | MATERIAIS HIDRAULICOS | MATERAIS DE CUSTEIO | UND |  |  |  | 38
| 47310 | ESMALTE LITRO BASE SOLVENTE |  | MATERIAIS DE OFICINA E USO GERAL | MATERAIS DE CUSTEIO | L |  |  |  | 12.5
| 146488 | ESMERIL |  | FERRAMENTAS PERECÍVEIS | MATERAIS DE CUSTEIO | UND |  |  |  | 38
| 15131 | ESMALTE SINTETICO |  | MATERIAIS HIDRAULICOS | MATERAIS DE CUSTEIO | UND |  |  |  | 38
| 120589 | FOICE PARA ROÇADEIRA S/ CABO |  | FERRAMENTAS PERECÍVEIS | MATERAIS DE CUSTEIO | UND |  |  |  | 45
| 121382 | ENXADA LARGA C/ CABO 2,0 130CM |  | FERRAMENTAS PERECÍVEIS | MATERAIS DE CUSTEIO | UND |  |  |  | 45
| 42429 | ESMALTE SINTETICO ALUMINIO SECA EXTRA RAPIDO |  | MATERIAIS DE CONSTRUÇÃO CIVIL E PINTURA | MATERAIS DE CUSTEIO | UND |  |  |  | 38
| 20296 | ESMALTE SINTETICO PRETO BRILHOSO SECA RAPIDO 1806 3,6GL |  | MATERIAIS DE OFICINA E USO GERAL | MATERAIS DE CUSTEIO | UND |  |  |  | 38
| 15125 | ESMALTE. SINTETICO.AMARELO 3,6L |  | MATERIAIS DE OFICINA E USO GERAL | MATERAIS DE CUSTEIO | L |  |  |  | 12.5
| 67725 | ESMERILHA |  | MATERIAIS DE OFICINA E USO GERAL | MATERAIS DE CUSTEIO | UND |  |  |  | 38
| 61148 | ESMERILHADEIRA |  | MATERIAIS HIDRAULICOS | MATERAIS DE CUSTEIO | UND |  |  |  | 38
| 127462 | CAVADEIRA COM CABO 120CM |  | FERRAMENTAS PERECÍVEIS | MATERAIS DE CUSTEIO | UND |  |  |  | 45
| 146092 | MARTELO PENA CABO DE FIBRA |  | FERRAMENTAS PERECÍVEIS | MATERAIS DE CUSTEIO | UND |  |  |  | 45
| 114301 | TALHADEIRA 3/4X12 AÇO INOX |  | FERRAMENTAS PERECÍVEIS | MATERAIS DE CUSTEIO | UND |  |  |  | 38
| 101601 | MARRETA COM CABO 1000G |  | FERRAMENTAS PERECÍVEIS | MATERAIS DE CUSTEIO | UND |  |  |  | 45
| 145945 | CHAVE PHILIPS 3/16X3 |  | FERRAMENTAS PERECÍVEIS | MATERAIS DE CUSTEIO | UND |  |  |  | 38
| 145951 | CHAVE INGLESA CABO DE BORRACHA 12'' |  | FERRAMENTAS PERECÍVEIS | MATERAIS DE CUSTEIO | UND |  |  |  | 45
| 46924 | ESPAGUETE |  | MATERIAIS DE OFICINA E USO GERAL | MATERAIS DE CUSTEIO | UND |  |  |  | 38
| 101132 | CHAVE COMBINADA 10MM |  | FERRAMENTAS PERECÍVEIS | MATERAIS DE CUSTEIO | UND |  |  |  | 38
| 41418 | ESPATULA |  | MATERIAIS HIDRAULICOS | MATERAIS DE CUSTEIO | UND |  |  |  | 38
| 134411 | MARTELO DE SOLDADOR/ PICADOR |  | FERRAMENTAS PERECÍVEIS | MATERAIS DE CUSTEIO | UND |  |  |  | 38
| 134433 | ANCINHO CURVO LEVE COM CABO |  | FERRAMENTAS PERECÍVEIS | MATERAIS DE CUSTEIO | UND |  |  |  | 45
| 145738 | ALICATE DESENCAPADOR FIXO |  | FERRAMENTAS PERECÍVEIS | MATERAIS DE CUSTEIO | UND |  |  |  | 38
| 124707 | MACHADINHA CABO FIBRA 600G |  | FERRAMENTAS PERECÍVEIS | MATERAIS DE CUSTEIO | UND |  |  |  | 45
| 113201 | ESPÁTULA AÇO CARBONO 10CM |  | MATERIAIS DE OFICINA E USO GERAL | MATERAIS DE CUSTEIO | UND |  |  |  | 38
| 66186 | CHAVE GEDORE ALLEN HEXAGONAL CURTA |  | FERRAMENTAS PERECÍVEIS | MATERAIS DE CUSTEIO | UND |  |  |  | 38
| 128817 | CHAVE DE FENDA 5/16X8 |  | FERRAMENTAS PERECÍVEIS | MATERAIS DE CUSTEIO | UND |  |  |  | 38
| 77847 | CHAVE PHILIPS 1/4X6 |  | FERRAMENTAS PERECÍVEIS | MATERAIS DE CUSTEIO | UND |  |  |  | 38
| 74286 | TORQUIMETRO |  | FERRAMENTAS PERECÍVEIS | MATERAIS DE CUSTEIO | UND |  |  |  | 38
| 43222 | ESPELHO |  | MATERIAIS HIDRAULICOS | MATERAIS DE CUSTEIO | UND |  |  |  | 38
| 52824 | ESPIGAO |  | MATERIAIS HIDRAULICOS | MATERAIS DE CUSTEIO | UND |  |  |  | 38
| 120632 | ALICATE UNIVERSAL ISOLADO |  | FERRAMENTAS PERECÍVEIS | MATERAIS DE CUSTEIO | UND |  |  |  | 38
| 120649 | ALICATE DE CORTE DIAGONAL |  | FERRAMENTAS PERECÍVEIS | MATERAIS DE CUSTEIO | UND |  |  |  | 38
| 126913 | ENXADA LARGA 2,5 |  | FERRAMENTAS PERECÍVEIS | MATERAIS DE CUSTEIO | UND |  |  |  | 38
| 113129 | PICARETA ESTREITA C/ CABO |  | FERRAMENTAS PERECÍVEIS | MATERAIS DE CUSTEIO | UND |  |  |  | 45
| 25833 | ESPIGAO MACHO 1/4 NPT |  | MATERIAIS HIDRAULICOS | MATERAIS DE CUSTEIO | UND |  |  |  | 38
| 8384 | ESPIRAL NAÃ‚Âº14 |  | MATERIAIS ELÉTRICOS | MATERAIS DE CUSTEIO | UND |  |  |  | 38
| 81636 | ESPIRAL 12 MM PRETO |  | MATERIAIS ELÉTRICOS | MATERAIS DE CUSTEIO | UND |  |  |  | 38
| 7462 | ESPIRAL NAÃ‚Âº 23 |  | MATERIAIS DE OFICINA E USO GERAL | MATERAIS DE CUSTEIO | UND |  |  |  | 38
| 9225 | ESPIRAL NAÃ‚Âº 25 MM |  | MATERIAIS DE OFICINA E USO GERAL | MATERAIS DE CUSTEIO | UND |  |  |  | 38
| 140534 | CHAVE TURQUESA AÇO Nº 12 |  | FERRAMENTAS PERECÍVEIS | MATERAIS DE CUSTEIO | UND |  |  |  | 38
| 75854 | ESPIRAL TUBO |  | MATERIAIS DE OFICINA E USO GERAL | MATERAIS DE CUSTEIO | UND |  |  |  | 380
| 36162 | ESPONJA DE LIMPEZA |  | MATERIAIS DE OFICINA E USO GERAL | MATERAIS DE CUSTEIO | UND |  |  |  | 38
| 30478 | ESPREMEDOR FRUTAS TURBO CIT 220V |  | MATERIAIS DE COPA,COZINHA E LIMPEZA | MATERAIS DE CUSTEIO | UND |  |  |  | 38
| 88035 | ESPUDE P/ VASO |  | MATERIAIS HIDRAULICOS | MATERAIS DE CUSTEIO | UND |  |  |  | 38
| 143461 | CHAVE BIELA 9MM |  | FERRAMENTAS PERECÍVEIS | MATERAIS DE CUSTEIO | UND |  |  |  | 38
| 143455 | CHAVE BIELA 16MM |  | FERRAMENTAS PERECÍVEIS | MATERAIS DE CUSTEIO | UND |  |  |  | 38
| 94828 | CHAVE BIELA 8MM |  | FERRAMENTAS PERECÍVEIS | MATERAIS DE CUSTEIO | UND |  |  |  | 38
| 110511 | CHAVE BIELA 14MM |  | FERRAMENTAS PERECÍVEIS | MATERAIS DE CUSTEIO | UND |  |  |  | 38
| 57394 | ESPUMA |  | MATERIAIS DE OFICINA E USO GERAL | MATERAIS DE CUSTEIO | UND |  |  |  | 38
| 139956 | JOGO DE CHAVE ALLEN |  | FERRAMENTAS PERECÍVEIS | MATERAIS DE CUSTEIO | UND |  |  |  | 38
| 137986 | GARRA DE BATERIA P/ TESTE PEQUENA |  | FERRAMENTAS PERECÍVEIS | MATERAIS DE CUSTEIO | UND |  |  |  | 38
| 143142 | CABO FLEX PP 4X2,5MM |  | FERRAMENTAS PERECÍVEIS | MATERAIS DE CUSTEIO | UND |  |  |  | 45
| 143120 | BROCA CONCRETO 6,5 MT |  | FERRAMENTAS PERECÍVEIS | MATERAIS DE CUSTEIO | UND |  |  |  | 38
| 143113 | BROCA CONCRETO 8 MT |  | FERRAMENTAS PERECÍVEIS | MATERAIS DE CUSTEIO | UND |  |  |  | 38
| 93971 | ESPUMA DE POLIURETANO |  | MATERIAIS DE OFICINA E USO GERAL | MATERAIS DE CUSTEIO | KG |  |  |  | 8.9
| 95472 | ESPUMA EXPANSIVA |  | MATERIAIS HIDRAULICOS | MATERAIS DE CUSTEIO | UND |  |  |  | 38
| 47473 | ESPUMANTE |  | MATERIAIS PARA EVENTO | MATERAIS DE CUSTEIO | UND |  |  |  | 38
| 37990 | ESQUADRO |  | MATERIAIS HIDRAULICOS | MATERAIS DE CUSTEIO | UND |  |  |  | 38
| 143099 | CHAVE DE FENDA PONTA CRUZ 3/16X6 |  | FERRAMENTAS PERECÍVEIS | MATERAIS DE CUSTEIO | KG |  |  |  | 8.9
| 70408 | ESTABILIZADOR |  | MATERIAIS DE OFICINA E USO GERAL | MATERAIS DE CUSTEIO | UND |  |  |  | 38
| 65442 | TRAMONTINA ALICATE |  | FERRAMENTAS PERECÍVEIS | MATERAIS DE CUSTEIO | UND |  |  |  | 38
| 18751 | ESTABILIZADOR 300 V/A ENERMAX |  | MATERIAIS ELÉTRICOS | MATERAIS DE CUSTEIO | UND |  |  |  | 38
| 143426 | CHAVE SOQUETE JG 1/4 16 PEÇAS |  | FERRAMENTAS PERECÍVEIS | MATERAIS DE CUSTEIO | UND |  |  |  | 38
| 20385 | ESTABILIZADOR 500V A AUT/115 PT |  | MATERIAIS ELÉTRICOS | MATERAIS DE CUSTEIO | UND |  |  |  | 38
| 114293 | CHAVE COMBINADA 11MM |  | FERRAMENTAS PERECÍVEIS | MATERAIS DE CUSTEIO | UND |  |  |  | 38
| 134404 | MARRETA CABO DE MADEIRA,C/ CABEÇA FORJADA E TEMP.EM AÇO CARBONO ESP. 5KG CABO 740MM MARRETA 800MM CABEÇA16MM |  | FERRAMENTAS PERECÍVEIS | MATERAIS DE CUSTEIO | KG |  |  |  | 45
| 124191 | ESTABILIZADOR 700VA BIVOLT/115V |  | MATERIAIS DE INFORMÁTICA | MATERAIS DE CUSTEIO | UND |  |  |  | 38
| 31029 | ESTABILIZADOR SCH APC 1000VA G4 115V BIV |  | MATERIAIS ELÉTRICOS | MATERAIS DE CUSTEIO | UND |  |  |  | 38
| 141723 | CHAVE COMBINADA 1B-1 |  | FERRAMENTAS PERECÍVEIS | MATERAIS DE CUSTEIO | UND |  |  |  | 38
| 141717 | CHAVE COMBINADA 21MM |  | FERRAMENTAS PERECÍVEIS | MATERAIS DE CUSTEIO | UND |  |  |  | 38
| 101110 | CHAVE COMBINADA 12MM |  | FERRAMENTAS PERECÍVEIS | MATERAIS DE CUSTEIO | UND |  |  |  | 38
| 47533 | ESTACA |  | MATERIAIS HIDRAULICOS | MATERAIS DE CUSTEIO | UND |  |  |  | 38
| 141485 | PISTOLA DE APLICAÇÃO DE SILICONE |  | FERRAMENTAS PERECÍVEIS | MATERAIS DE CUSTEIO | UND |  |  |  | 38
| 38592 | ESTANTE |  | MATERIAIS DE OFICINA E USO GERAL | MATERAIS DE CUSTEIO | UND |  |  |  | 38
| 134396 | PÉ DE CABRA EM AÇO,ACABAMENTO, PINTURA ELÁSTICA,TIPO SIMPLES TAMANHO 600X110X34M |  | FERRAMENTAS PERECÍVEIS | MATERAIS DE CUSTEIO | KG |  |  |  | 8.9
| 134373 | SOLDADOR CABO TERMOPLASTICO, CORPO EM METAL RESISTENTE, TIPO FERRO DE SOLDA,FUNC POR RESIS. ELÉTR POT: 60W, VOLTG: 220V |  | FERRAMENTAS PERECÍVEIS | MATERAIS DE CUSTEIO | KG |  |  |  | 45
| 134427 | TESOURA DE GRAMA COM LÂMINA METÁLICA E CABO DE MADEIRA |  | FERRAMENTAS PERECÍVEIS | MATERAIS DE CUSTEIO | UND |  |  |  | 45
| 134367 | CAVADEIRA ARTICULADA METÁLICA ,CABO 120 CM / PESO: 2,40KG |  | FERRAMENTAS PERECÍVEIS | MATERAIS DE CUSTEIO | KG |  |  |  | 45
| 134351 | ENXADA EM AÇO COM CABO DE MADEIRA CABO 130CM / P: 1,29KG |  | FERRAMENTAS PERECÍVEIS | MATERAIS DE CUSTEIO | KG |  |  |  | 45
| 134344 | FOICE ROÇADEIRA CABO 110 CM/P: 1,24KG |  | FERRAMENTAS PERECÍVEIS | MATERAIS DE CUSTEIO | KG |  |  |  | 45
| 134338 | PÁ DE BICO EMPUNHADURA METÁLICA CABO 74 CM P: 1,76KG |  | FERRAMENTAS PERECÍVEIS | MATERAIS DE CUSTEIO | KG |  |  |  | 45
| 74257 | ESTATOR |  | MATERIAIS DE MANUTENÇÃO DE VEÍCULOS | MATERAIS DE CUSTEIO | UND |  |  |  | 38
| 67850 | TRANSPALETE |  | FERRAMENTAS PERECÍVEIS | MATERAIS DE CUSTEIO | UND |  |  |  | 38
| 124452 | CAVADEIRA ARTICULADA 1.40CM |  | FERRAMENTAS PERECÍVEIS | MATERAIS DE CUSTEIO | UND |  |  |  | 38
| 27275 | ESTICADOR |  | MATERIAIS DE OFICINA E USO GERAL | MATERAIS DE CUSTEIO | UND |  |  |  | 38
| 141054 | FORMÃO CABO MADEIRA |  | FERRAMENTAS PERECÍVEIS | MATERAIS DE CUSTEIO | UND |  |  |  | 45
| 110533 | CHAVE COMBINADA 16MM |  | FERRAMENTAS PERECÍVEIS | MATERAIS DE CUSTEIO | UND |  |  |  | 38
| 7396 | ESTILETE |  | MATERIAIS DE OFICINA E USO GERAL | MATERAIS DE CUSTEIO | UND |  |  |  | 16.94
| 118345 | ALICATE BICO MEIA CANA 6'1/2 |  | FERRAMENTAS PERECÍVEIS | MATERAIS DE CUSTEIO | UND |  |  |  | 38
| 140557 | SERRA COPO DIAMANTADO 40 MM |  | FERRAMENTAS PERECÍVEIS | MATERAIS DE CUSTEIO | KG |  |  |  | 8.9
| 93326 | ESTILETE 18MM |  | MATERIAIS DE OFICINA E USO GERAL | MATERAIS DE CUSTEIO | UND |  |  |  | 38
| 139548 | JOGO EXTRATOR DE PORCA 5/16 À 5/8" - 1/2 À 7/8 |  | FERRAMENTAS PERECÍVEIS | MATERAIS DE CUSTEIO | KG |  |  |  | 0.7
| 73447 | ESTOJO |  | MATERIAIS DE EXPEDIENTE E DESENHO | MATERAIS DE CUSTEIO | UND |  |  |  | 38
| 70071 | ESTOJO DE ANALISES GENCO PH CLORO |  | MATERIAIS DE OFICINA E USO GERAL | MATERAIS DE CUSTEIO | UND |  |  |  | 18.5
| 30745 | ESTOJO FLORATTA IN GOLD |  | MATERIAIS DE COPA,COZINHA E LIMPEZA | MATERAIS DE CUSTEIO | UND |  |  |  | 38
| 101178 | ANCINHO DE DENTE CABO |  | FERRAMENTAS PERECÍVEIS | MATERAIS DE CUSTEIO | UND |  |  |  | 45
| 18017 | ESTOPA |  | LUBRIFICANTES | MATERAIS DE CUSTEIO | UND |  |  |  | 38
| 75720 | ESMERIL RETO |  | FERRAMENTAS PERECÍVEIS | MATERAIS DE CUSTEIO | UND |  |  |  | 38
| 134114 | CHAVE GRIFO 18 |  | FERRAMENTAS PERECÍVEIS | MATERAIS DE CUSTEIO | UND |  |  |  | 38
| 137970 | CONJUNTO HASTE TE ZB 1/4X250 |  | FERRAMENTAS PERECÍVEIS | MATERAIS DE CUSTEIO | UND |  |  |  | 38
| 137711 | PONTA DE VÍDIA 9924 P/ GRAVADOR |  | FERRAMENTAS PERECÍVEIS | MATERAIS DE CUSTEIO | UND |  |  |  | 38
| 137704 | LÁPIS GRAVADOR DREMEM 220V FO13029OJA |  | FERRAMENTAS PERECÍVEIS | MATERAIS DE CUSTEIO | UND |  |  |  | 38
| 100109 | CHAVE DE FENDA 1/8X4 |  | FERRAMENTAS PERECÍVEIS | MATERAIS DE CUSTEIO | UND |  |  |  | 38
| 112012 | CHAVE PHILIPS 160NR -1/8X6 PHO |  | FERRAMENTAS PERECÍVEIS | MATERAIS DE CUSTEIO | UND |  |  |  | 38
| 137414 | CHAVE STORZ DUPLA PREDIAL |  | FERRAMENTAS PERECÍVEIS | MATERAIS DE CUSTEIO | UND |  |  |  | 38
| 25900 | ESTOPA BRANCA POLIMENTO |  | OUTROS MATERIAIS DE TRATAMENTO | MATERAIS DE CUSTEIO | KG |  |  |  | 8.9
| 19318 | ESTOPA COONVENCIONAL 150G LIMPI BRILHA |  | MATERIAIS DE OFICINA E USO GERAL | MATERAIS DE CUSTEIO | UND |  |  |  | 38
| 119706 | ESTOPA DE ALGODÃO SACO 400G |  | MATERIAIS DE OFICINA E USO GERAL | MATERAIS DE CUSTEIO | UND |  |  |  | 38
| 28694 | ESTOPA PARA LIMPEZA |  | LUBRIFICANTES | MATERAIS DE CUSTEIO | UND |  |  |  | 38
| 90010 | PÉ DE CABRA XAVANTE FRISADO 3/4 60 CM |  | FERRAMENTAS PERECÍVEIS | MATERAIS DE CUSTEIO | UND |  |  |  | 38
| 27201 | ESTOPA POLIM E LIMPEZA 150GR |  | LUBRIFICANTES | MATERAIS DE CUSTEIO | KG |  |  |  | 8.9
| 94834 | CHAVE BIELA 10MM |  | FERRAMENTAS PERECÍVEIS | MATERAIS DE CUSTEIO | UND |  |  |  | 38
| 40436 | ESTUFA DE SECAGEM E ESTERILIZACAO 250L |  | MATERIAIS HIDRAULICOS | MATERAIS DE CUSTEIO | L |  |  |  | 12.5
| 128801 | JOGO DE CHAVE ALLEN 1.5 A 8MM |  | FERRAMENTAS PERECÍVEIS | MATERAIS DE CUSTEIO | UND |  |  |  | 38
| 136544 | JOGO DE CHAVE ALLEN 30 PEÇAS |  | FERRAMENTAS PERECÍVEIS | MATERAIS DE CUSTEIO | UND |  |  |  | 38
| 31609 | ETIQUETA |  | MATERIAIS DE PROTEÇÃO E SEGURANÇA | MATERAIS DE CUSTEIO | UND |  |  |  | 38
| 91771 | CHAVE HEXAGONAL COM CABO |  | FERRAMENTAS PERECÍVEIS | MATERAIS DE CUSTEIO | UND |  |  |  | 45
| 102479 | EVA 40X48 CORES DIVERSAS |  | MATERIAIS DE EXPEDIENTE E DESENHO | MATERAIS DE CUSTEIO | UND |  |  |  | 38
| 67270 | EVAPORADOR |  | MATERIAIS DE MANUTENÇÃO DE VEÍCULOS | MATERAIS DE CUSTEIO | UND |  |  |  | 38
| 88390 | EXAUSTOR IND. A-400 CZ 220 V CR 1/5 |  | MATERIAIS HIDRAULICOS | MATERAIS DE CUSTEIO | UND |  |  |  | 38
| 68676 | EXPOSITOR |  | MATERIAIS DE OFICINA E USO GERAL | MATERAIS DE CUSTEIO | UND |  |  |  | 38
| 63957 | EXT. NO SHOCK 45PP |  | FERRAMENTAS PERECÍVEIS | MATERAIS DE CUSTEIO | UND |  |  |  | 38
| 39752 | BROCA AR 7/16 |  | FERRAMENTAS PERECÍVEIS | MATERAIS DE CUSTEIO | UND |  |  |  | 38
| 39746 | BROCA AR P 3/8 |  | FERRAMENTAS PERECÍVEIS | MATERAIS DE CUSTEIO | UND |  |  |  | 38
| 40554 | EXTENSAO |  | MATERIAIS HIDRAULICOS | MATERAIS DE CUSTEIO | UND |  |  |  | 38
| 134568 | CHAVE DE FENDA SIMPLES 150NR-1/16X7 |  | FERRAMENTAS PERECÍVEIS | MATERAIS DE CUSTEIO | UND |  |  |  | 38
| 103409 | CHAVE DE FENDA SIMPLES 150NR 1/8 X4 |  | FERRAMENTAS PERECÍVEIS | MATERAIS DE CUSTEIO | UND |  |  |  | 38
| 34507 | EXTENSAO ELETRICA 2P+T 5MT |  | MATERIAIS ELÉTRICOS | MATERAIS DE CUSTEIO | UND |  |  |  | 38
| 133541 | ANCINHO COM CABO 120 CM |  | FERRAMENTAS PERECÍVEIS | MATERAIS DE CUSTEIO | UND |  |  |  | 45
| 134195 | EXTENSÃO MULTIPLA 6 TOMADAS 10A GT |  | MATERIAIS ELÉTRICOS | MATERAIS DE CUSTEIO | UND |  |  |  | 38
| 125061 | CHAVE DE FENDA SIMPLES 150NR 1/8X6 |  | FERRAMENTAS PERECÍVEIS | MATERAIS DE CUSTEIO | UND |  |  |  | 38
| 97442 | EXTENSÃO SORT 3M PP 2P+T |  | MATERIAIS HIDRAULICOS | MATERAIS DE CUSTEIO | UND |  |  |  | 38
| 68618 | EXTINTOR |  | MATERIAIS DE PROTEÇÃO E SEGURANÇA | MATERAIS DE CUSTEIO | UND |  |  |  | 38
| 131765 | DREMEL ESCARIADOR 107 CIRC 3/33 |  | FERRAMENTAS PERECÍVEIS | MATERAIS DE CUSTEIO | UND |  |  |  | 38
| 131759 | DREMEL GRAVADOR 220 V BOSCH |  | FERRAMENTAS PERECÍVEIS | MATERAIS DE CUSTEIO | UND |  |  |  | 38
| 126037 | JOGO DE BITS E SOQUETE 21 PÇS |  | FERRAMENTAS PERECÍVEIS | MATERAIS DE CUSTEIO | UND |  |  |  | 38
| 117914 | ENXADA LARGA FORJADA VIRADA S/ CABO 1880 2,0L |  | FERRAMENTAS PERECÍVEIS | MATERAIS DE CUSTEIO | L |  |  |  | 45
| 80051 | CHAVE SACA FILTRO CORRENTE |  | FERRAMENTAS PERECÍVEIS | MATERAIS DE CUSTEIO | UND |  |  |  | 38
| 130412 | ALAVANCA LISA 1X1,5M |  | FERRAMENTAS PERECÍVEIS | MATERAIS DE CUSTEIO | UND |  |  |  | 38
| 91764 | CHAVE GTX COM CABO |  | FERRAMENTAS PERECÍVEIS | MATERAIS DE CUSTEIO | UND |  |  |  | 45
| 45528 | EXTRATOR 2 GARRAS |  | MATERIAIS DE OFICINA E USO GERAL | MATERAIS DE CUSTEIO | UND |  |  |  | 38
| 47757 | EXTRATOR DE GRAMPO |  | MATERIAIS DE OFICINA E USO GERAL | MATERAIS DE CUSTEIO | UND |  |  |  | 38
| 129640 | CAVADOR RETO |  | FERRAMENTAS PERECÍVEIS | MATERAIS DE CUSTEIO | UND |  |  |  | 38
| 128792 | CHAVE DE FENDA 5/16X5 |  | FERRAMENTAS PERECÍVEIS | MATERAIS DE CUSTEIO | UND |  |  |  | 38
| 128697 | ESTILETE CORPO INJETADO LAMINA AÇO ESPECIAL |  | FERRAMENTAS PERECÍVEIS | MATERAIS DE CUSTEIO | KG |  |  |  | 8.9
| 127999 | JOGO DE CHAVE SOQUETE SEXT. 172 PEÇAS |  | FERRAMENTAS PERECÍVEIS | MATERAIS DE CUSTEIO | UND |  |  |  | 38
| 128007 | PAQUIMETRO INOX 200X0.05 |  | FERRAMENTAS PERECÍVEIS | MATERAIS DE CUSTEIO | UND |  |  |  | 38
| 9248 | EXTRATOR DE GRAMPO TIPO ESPATULA METAL |  | MATERIAIS DE EXPEDIENTE E DESENHO | MATERAIS DE CUSTEIO | KG |  |  |  | 8.9
| 127924 | JOGO DE CHAVE ALLEN ROB 420-9M 1.5-10MM |  | FERRAMENTAS PERECÍVEIS | MATERAIS DE CUSTEIO | UND |  |  |  | 38
| 22792 | EXTREM. PVC PBA DN 50/60MM PF JE |  | MATERIAIS HIDRAULICOS | MATERAIS DE CUSTEIO | UND |  |  |  | 38
| 50222 | EXTREMIDADE |  | MATERIAIS HIDRAULICOS | MATERAIS DE CUSTEIO | UND |  |  |  | 38
| 37552 | EXTREMIDADE FOFO BF PN 10/16 DN |  | MATERIAIS HIDRAULICOS | MATERAIS DE CUSTEIO | UND |  |  |  | 38
| 54987 | FACA |  | MATERIAIS DE OFICINA E USO GERAL | MATERAIS DE CUSTEIO | UND |  |  |  | 38
| 127456 | ENXADA COM CABO |  | FERRAMENTAS PERECÍVEIS | MATERAIS DE CUSTEIO | UND |  |  |  | 45
| 126899 | CHAVE COMBINADA 23MM |  | FERRAMENTAS PERECÍVEIS | MATERAIS DE CUSTEIO | UND |  |  |  | 38
| 92338 | FACA 2 PONTAS (ROÇADEIRA) |  | MATERIAIS DE OFICINA E USO GERAL | MATERAIS DE CUSTEIO | KG |  |  |  | 8.9
| 39641 | FACAO |  | MATERIAIS HIDRAULICOS | MATERAIS DE CUSTEIO | UND |  |  |  | 38
| 124334 | CHAVE DE FENDA 3/16X5 125MM |  | FERRAMENTAS PERECÍVEIS | MATERAIS DE CUSTEIO | UND |  |  |  | 38
| 110036 | ALICATE ISOLADOR 1000W 8" |  | FERRAMENTAS PERECÍVEIS | MATERAIS DE CUSTEIO | UND |  |  |  | 38
| 125091 | JOGO DE CHAVE DE FENDA SIMPLES 150-160S3 |  | FERRAMENTAS PERECÍVEIS | MATERAIS DE CUSTEIO | UND |  |  |  | 38
| 21947 | FACAO P/ MATO |  | MATERIAIS HIDRAULICOS | MATERAIS DE CUSTEIO | UND |  |  |  | 38
| 120811 | TORQUES CARPINTEIRO 8 |  | FERRAMENTAS PERECÍVEIS | MATERAIS DE CUSTEIO | UND |  |  |  | 38
| 120661 | LIMA AGULHA 12 PÇS C/ CABO |  | FERRAMENTAS PERECÍVEIS | MATERAIS DE CUSTEIO | UND |  |  |  | 45
| 120388 | PÁ QUADRADA |  | FERRAMENTAS PERECÍVEIS | MATERAIS DE CUSTEIO | UND |  |  |  | 38
| 120371 | JOGO DE CHAVE DE FENDA/PHILLIPS 3 PÇS |  | FERRAMENTAS PERECÍVEIS | MATERAIS DE CUSTEIO | UND |  |  |  | 38
| 35866 | FAIXA REFLETIVA ADESIVA |  | MATERIAIS DE OFICINA E USO GERAL | MATERAIS DE CUSTEIO | UND |  |  |  | 38
| 119563 | CHAVE DE FENDA 3/8X6 |  | FERRAMENTAS PERECÍVEIS | MATERAIS DE CUSTEIO | UND |  |  |  | 38
| 119356 | CHAVE CORRENTE LEVE |  | FERRAMENTAS PERECÍVEIS | MATERAIS DE CUSTEIO | UND |  |  |  | 38
| 54183 | FAME |  | MATERIAIS DE OFICINA E USO GERAL | MATERAIS DE CUSTEIO | UND |  |  |  | 38
| 63986 | COMUTADOR CURTO |  | FERRAMENTAS PERECÍVEIS | MATERAIS DE CUSTEIO | UND |  |  |  | 38
| 63970 | INT 1S + 1 TOM 2P+T 10A PB 1357 BLANC |  | FERRAMENTAS PERECÍVEIS | MATERAIS DE CUSTEIO | UND |  |  |  | 38
| 118569 | ALAVANCA FERRO 1X1,5M |  | FERRAMENTAS PERECÍVEIS | MATERAIS DE CUSTEIO | UND |  |  |  | 38
| 47585 | FAQUEIRO |  | MATERIAIS DE COPA,COZINHA E LIMPEZA | MATERAIS DE CUSTEIO | UND |  |  |  | 38
| 94099 | CHAVE DE FENDA CRUZADA |  | FERRAMENTAS PERECÍVEIS | MATERAIS DE CUSTEIO | UND |  |  |  | 38
| 63963 | COMUTADOR CURTO 2POS 1NA XA2ED21 |  | FERRAMENTAS PERECÍVEIS | MATERAIS DE CUSTEIO | UND |  |  |  | 38
| 33331 | FARDO DE PAPEL HIGIENICO |  | MATERIAIS DE EXPEDIENTE E DESENHO | MATERAIS DE CUSTEIO | UND |  |  |  | 35
| 61846 | FARINHA DE MANDIOCA |  | MATERIAIS DE COPA,COZINHA E LIMPEZA | MATERAIS DE CUSTEIO | UND |  |  |  | 38
| 47451 | FAROFA TEMPERADA |  | LANCHES E REFEIÇÕES | MATERAIS DE CUSTEIO | UND |  |  |  | 38
| 33005 | FAROL |  | LUBRIFICANTES | MATERAIS DE CUSTEIO | UND |  |  |  | 38
| 20333 | FECHADURA |  | MATERIAIS HIDRAULICOS | MATERAIS DE CUSTEIO | UND |  |  |  | 38
| 117720 | CHAVE DE BOCA 21X23 |  | FERRAMENTAS PERECÍVEIS | MATERAIS DE CUSTEIO | UND |  |  |  | 38
| 117713 | CHAVE DE BOCA 9/16X1/2 |  | FERRAMENTAS PERECÍVEIS | MATERAIS DE CUSTEIO | UND |  |  |  | 38
| 108217 | CHAVE DE FENDA 3/8X10 |  | FERRAMENTAS PERECÍVEIS | MATERAIS DE CUSTEIO | UND |  |  |  | 38
| 114784 | TALHADEIRA REDONDA 12'' |  | FERRAMENTAS PERECÍVEIS | MATERAIS DE CUSTEIO | UND |  |  |  | 38
| 114896 | JOGO DE CHAVE PRECISÃO 6 PÇS |  | FERRAMENTAS PERECÍVEIS | MATERAIS DE CUSTEIO | UND |  |  |  | 38
| 114880 | JOGO DE CHAVE ALLEN CANIVETE 8 PÇS |  | FERRAMENTAS PERECÍVEIS | MATERAIS DE CUSTEIO | UND |  |  |  | 38
| 95791 | CHAVE COMBINADA 20MM |  | FERRAMENTAS PERECÍVEIS | MATERAIS DE CUSTEIO | UND |  |  |  | 38
| 95800 | CHAVE DOBRAR FERRO |  | FERRAMENTAS PERECÍVEIS | MATERAIS DE CUSTEIO | UND |  |  |  | 38
| 114287 | CHAVE COMBINADA 11/16 |  | FERRAMENTAS PERECÍVEIS | MATERAIS DE CUSTEIO | UND |  |  |  | 38
| 114271 | CHAVE BIELA N11 |  | FERRAMENTAS PERECÍVEIS | MATERAIS DE CUSTEIO | UND |  |  |  | 38
| 114376 | CHAVE DE FENDA PONTA CRUZADA 3/16X4 |  | FERRAMENTAS PERECÍVEIS | MATERAIS DE CUSTEIO | KG |  |  |  | 8.9
| 114360 | CHAVE DE FENDA PONTA CRUZADA 1/4X5 |  | FERRAMENTAS PERECÍVEIS | MATERAIS DE CUSTEIO | KG |  |  |  | 8.9
| 114264 | KIT CHAVE SOQUETE 12 PEÇAS |  | FERRAMENTAS PERECÍVEIS | MATERAIS DE CUSTEIO | UND |  |  |  | 38
| 114235 | CAVADEIRA ARTICULADA C/ CABO 110CM |  | FERRAMENTAS PERECÍVEIS | MATERAIS DE CUSTEIO | UND |  |  |  | 45
| 127249 | FECHADURA 803/10 |  | MATERIAIS DE OFICINA E USO GERAL | MATERAIS DE CUSTEIO | UND |  |  |  | 38
| 113968 | FECHADURA 803/33 |  | MATERIAIS DE OFICINA E USO GERAL | MATERAIS DE CUSTEIO | UND |  |  |  | 38
| 18075 | FECHADURA EXTERNA 803/11 MOVEL INOX |  | MATERIAIS HIDRAULICOS | MATERAIS DE CUSTEIO | UND |  |  |  | 38
| 111031 | FECHADURA EXTERNA 1200 CROMADA |  | MATERIAIS DE CONSTRUÇÃO CIVIL E PINTURA | MATERAIS DE CUSTEIO | UND |  |  |  | 38
| 16024 | FECHADURA EXTERNA L700 POP LINE CRO/INOX ALAVANCA |  | MATERIAIS HIDRAULICOS | MATERAIS DE CUSTEIO | KG |  |  |  | 8.9
| 19264 | FECHADURA STAM 803/02 OXIDADO |  | MATERIAIS DE CONSTRUÇÃO CIVIL E PINTURA | MATERAIS DE CUSTEIO | UND |  |  |  | 38
| 35719 | FECHADURA STAM 803/03 - INOX |  | MATERIAIS HIDRAULICOS | MATERAIS DE CUSTEIO | UND |  |  |  | 38
| 97407 | CHAVE L 17 |  | FERRAMENTAS PERECÍVEIS | MATERAIS DE CUSTEIO | UND |  |  |  | 38
| 75624 | CONJUNTO ARSTOP SIEMES |  | FERRAMENTAS PERECÍVEIS | MATERAIS DE CUSTEIO | UND |  |  |  | 38
| 97420 | CHAVE 12/13 MM |  | FERRAMENTAS PERECÍVEIS | MATERAIS DE CUSTEIO | UND |  |  |  | 38
| 97614 | JOGO LIMA COM CABO |  | FERRAMENTAS PERECÍVEIS | MATERAIS DE CUSTEIO | UND |  |  |  | 45
| 39775 | FECHADURA STAN EXT INOX 805 |  | MATERIAIS DE OFICINA E USO GERAL | MATERAIS DE CUSTEIO | UND |  |  |  | 38
| 99659 | KIT DE BROCAS 6 PEÇAS |  | FERRAMENTAS PERECÍVEIS | MATERAIS DE CUSTEIO | UND |  |  |  | 38
| 32589 | FECHO PLASTICO 7X30 POA VERMELHO COM /100 CROMUS |  | MATERIAIS PARA EVENTO | MATERAIS DE CUSTEIO | KG |  |  |  | 8.9
| 100760 | MARTELO SEM RETROCESSO |  | FERRAMENTAS PERECÍVEIS | MATERAIS DE CUSTEIO | UND |  |  |  | 38
| 111426 | CHAVE DE FENDA 3/16X4 |  | FERRAMENTAS PERECÍVEIS | MATERAIS DE CUSTEIO | UND |  |  |  | 38
| 112029 | CHAVE DE FENDA SOMPLES 160NR 1/4 X 6 PH2 |  | FERRAMENTAS PERECÍVEIS | MATERAIS DE CUSTEIO | UND |  |  |  | 38
| 111053 | CHAVE PHILIPS 1/4X4 41505/030 AS |  | FERRAMENTAS PERECÍVEIS | MATERAIS DE CUSTEIO | UND |  |  |  | 38
| 61852 | FEIJAO |  | MATERIAIS DE COPA,COZINHA E LIMPEZA | MATERAIS DE CUSTEIO | UND |  |  |  | 38
| 101617 | TALHADEIRA CHATA 8 PACETA |  | FERRAMENTAS PERECÍVEIS | MATERAIS DE CUSTEIO | UND |  |  |  | 38
| 110480 | ALICATE GUILHOTINA |  | FERRAMENTAS PERECÍVEIS | MATERAIS DE CUSTEIO | UND |  |  |  | 38
| 110527 | CHAVE BIELA 12MM |  | FERRAMENTAS PERECÍVEIS | MATERAIS DE CUSTEIO | UND |  |  |  | 38
| 29736 | FERRO |  | MATERIAIS HIDRAULICOS | MATERAIS DE CUSTEIO | UND |  |  |  | 38
| 110310 | CHAVE DE FENDA TESTE 130MM 100/500V |  | FERRAMENTAS PERECÍVEIS | MATERAIS DE CUSTEIO | UND |  |  |  | 38
| 110071 | CHAVE DE FENDA SIMPLES 1/4X10 |  | FERRAMENTAS PERECÍVEIS | MATERAIS DE CUSTEIO | UND |  |  |  | 38
| 105029 | CHAVE DE FENDA SIMPLES 150-1/4 X5 |  | FERRAMENTAS PERECÍVEIS | MATERAIS DE CUSTEIO | UND |  |  |  | 38
| 101563 | PÁ AJUNTADEIRA QUADRADA CABO Y PVC 75MM |  | FERRAMENTAS PERECÍVEIS | MATERAIS DE CUSTEIO | UND |  |  |  | 45
| 102019 | CHAVE 16X17 |  | FERRAMENTAS PERECÍVEIS | MATERAIS DE CUSTEIO | UND |  |  |  | 38
| 103378 | ALICATE TELEFONE 200MM |  | FERRAMENTAS PERECÍVEIS | MATERAIS DE CUSTEIO | UND |  |  |  | 38
| 104828 | MARRETA OITAVADA 500G COM CABO |  | FERRAMENTAS PERECÍVEIS | MATERAIS DE CUSTEIO | UND |  |  |  | 45
| 105992 | CHAVE ESTRELA 18X19 ROBUST |  | FERRAMENTAS PERECÍVEIS | MATERAIS DE CUSTEIO | UND |  |  |  | 38
| 106001 | CHAVE ESTRELA 24X26 ROBUST |  | FERRAMENTAS PERECÍVEIS | MATERAIS DE CUSTEIO | UND |  |  |  | 38
| 25359 | PNEU |  | MATERIAIS DE MANUTENÇÃO DE VEÍCULOS | MATERAIS DE CUSTEIO | UND |  |  |  | 38
| 27281 | KIT ESTABILIZADOR |  | MATERIAIS DE MANUTENÇÃO DE VEÍCULOS | MATERAIS DE CUSTEIO | UND |  |  |  | 38
| 31450 | HELIAR ORIGINAL HG60DD |  | MATERIAIS DE MANUTENÇÃO DE VEÍCULOS | MATERAIS DE CUSTEIO | UND |  |  |  | 38
| 28671 | KIT BATENTE DE AMORTECEDOR |  | MATERIAIS DE MANUTENÇÃO DE VEÍCULOS | MATERAIS DE CUSTEIO | UND |  |  |  | 38
| 23640 | FERRO CONSTRUCAO 32 KG |  | MATERIAIS DE OFICINA E USO GERAL | MATERAIS DE CUSTEIO | KG |  |  |  | 8.9
| 29921 | FERRO DE 3/8 12M |  | MATERIAIS DE OFICINA E USO GERAL | MATERAIS DE CUSTEIO | UND |  |  |  | 38
| 93786 | FERRO DE SOLDA 70 W |  | MATERIAIS DE OFICINA E USO GERAL | MATERAIS DE CUSTEIO | UND |  |  |  | 38
| 35748 | FERRO GERDAU 4.2 |  | MATERIAIS DE OFICINA E USO GERAL | MATERAIS DE CUSTEIO | UND |  |  |  | 38
| 28642 | BUCHA DE BRACO OSCILANTE |  | MATERIAIS DE MANUTENÇÃO DE VEÍCULOS | MATERAIS DE CUSTEIO | UND |  |  |  | 38
| 30515 | FERRO SECO 220V |  | MATERIAIS DE COPA,COZINHA E LIMPEZA | MATERAIS DE CUSTEIO | UND |  |  |  | 38
| 43564 | FERROLHO |  | MATERIAIS HIDRAULICOS | MATERAIS DE CUSTEIO | UND |  |  |  | 38
| 18550 | SONDA LAMBDA |  | MATERIAIS DE MANUTENÇÃO DE VEÍCULOS | MATERAIS DE CUSTEIO | UND |  |  |  | 38
| 35725 | FERROLHO CHATO 4" REFOCADO C/ PORTA CADEADO |  | MATERIAIS DE OFICINA E USO GERAL | MATERAIS DE CUSTEIO | KG |  |  |  | 8.9
| 98329 | PNEU 90-90-18 TR 300 TITAN |  | MATERIAIS DE MANUTENÇÃO DE VEÍCULOS | MATERAIS DE CUSTEIO | UND |  |  |  | 38
| 101971 | FERROLHO PORTA CADEADO 6" |  | MATERIAIS DE OFICINA E USO GERAL | MATERAIS DE CUSTEIO | KG |  |  |  | 8.9
| 67352 | FESTAO |  | MATERIAIS DE EXPEDIENTE E DESENHO | MATERAIS DE CUSTEIO | UND |  |  |  | 38
| 65927 | FESTAO MET. QUADRUPLO |  | MATERIAIS DE EXPEDIENTE E DESENHO | MATERAIS DE CUSTEIO | UND |  |  |  | 38
| 15540 | FILE DE PEITO |  | LANCHES E REFEIÇÕES | MATERAIS DE CUSTEIO | UND |  |  |  | 38
| 34832 | FILIPAPER GREEN 210X297 50 FOLHAS |  | MATERIAIS DE EXPEDIENTE E DESENHO | MATERAIS DE CUSTEIO | UND |  |  |  | 38
| 15556 | FILME PVC |  | MATERIAIS DE COPA,COZINHA E LIMPEZA | MATERAIS DE CUSTEIO | UND |  |  |  | 38
| 780 | FILTRO |  | OUTROS MATERIAIS DE TRATAMENTO | MATERAIS DE CUSTEIO | UND |  |  |  | 38
| 96253 | MANGUEIRA PLUS PSI 1/2 |  | MATERIAIS DE MANUTENÇÃO DE VEÍCULOS | MATERAIS DE CUSTEIO | UND |  |  |  | 38
| 96260 | ABRAÇADEIRA 19-27 FITA LARGA |  | MATERIAIS DE MANUTENÇÃO DE VEÍCULOS | MATERAIS DE CUSTEIO | UND |  |  |  | 38
| 88012 | CANO DA SAÍDA DO MOTOR |  | MATERIAIS DE MANUTENÇÃO DE VEÍCULOS | MATERAIS DE CUSTEIO | UND |  |  |  | 4200
| 96276 | ABRAÇADEIRA 32-44 |  | MATERIAIS DE MANUTENÇÃO DE VEÍCULOS | MATERAIS DE CUSTEIO | UND |  |  |  | 38
| 96371 | BOMBA ÁGUA LAV. ASTRA DUPLA TD |  | MATERIAIS DE MANUTENÇÃO DE VEÍCULOS | MATERAIS DE CUSTEIO | UND |  |  |  | 3500
| 95957 | COLETOR ADMISSÃO YBR ATÉ 04/FACTOR |  | MATERIAIS DE MANUTENÇÃO DE VEÍCULOS | MATERAIS DE CUSTEIO | UND |  |  |  | 38
| 95510 | PNEU 90/90 -19 52P |  | MATERIAIS DE MANUTENÇÃO DE VEÍCULOS | MATERAIS DE CUSTEIO | UND |  |  |  | 38
| 40519 | VOLANTE |  | MATERIAIS DE MANUTENÇÃO DE VEÍCULOS | MATERAIS DE CUSTEIO | UND |  |  |  | 38
| 95443 | MESA INFERIOR |  | MATERIAIS DE MANUTENÇÃO DE VEÍCULOS | MATERAIS DE CUSTEIO | UND |  |  |  | 38
| 76747 | FILTRO ( FILTRAR ÁGUA) |  | MATERIAIS HIDRAULICOS | MATERAIS DE CUSTEIO | UND |  |  |  | 38
| 95756 | ANEL DE COMPRESSÃO DE AÇO |  | MATERIAIS DE MANUTENÇÃO DE VEÍCULOS | MATERAIS DE CUSTEIO | UND |  |  |  | 18
| 95762 | MOLA DE TRAÇÃO |  | MATERIAIS DE MANUTENÇÃO DE VEÍCULOS | MATERAIS DE CUSTEIO | UND |  |  |  | 38
| 106193 | FILTRO ADICIONAL FS160/220/280/FR220 -A020 |  | MATERIAIS DE OFICINA E USO GERAL | MATERAIS DE CUSTEIO | UND |  |  |  | 38
| 36423 | FILTRO ARL8841 |  | MATERIAIS DE MANUTENÇÃO DE VEÍCULOS | MATERAIS DE CUSTEIO | UND |  |  |  | 38
| 95414 | PNEU 175/70 R3 82T BARUM |  | MATERIAIS DE MANUTENÇÃO DE VEÍCULOS | MATERAIS DE CUSTEIO | UND |  |  |  | 38
| 51859 | SILENCIOSO |  | MATERIAIS DE MANUTENÇÃO DE VEÍCULOS | MATERAIS DE CUSTEIO | UND |  |  |  | 38
| 18135 | FILTRO COMBUSTIVEL |  | LUBRIFICANTES | MATERAIS DE CUSTEIO | UND |  |  |  | 38
| 20965 | LUVA MANGUEIRA |  | MATERIAIS DE MANUTENÇÃO DE VEÍCULOS | MATERAIS DE CUSTEIO | UND |  |  |  | 28
| 18371 | FILTRO DE AR |  | MATERIAIS DE OFICINA E USO GERAL | MATERAIS DE CUSTEIO | UND |  |  |  | 38
| 77043 | BOBINA DE IGNIÇÃO |  | MATERIAIS DE MANUTENÇÃO DE VEÍCULOS | MATERAIS DE CUSTEIO | UND |  |  |  | 38
| 52379 | TANQUE DE COMBUSTIVEL |  | MATERIAIS DE MANUTENÇÃO DE VEÍCULOS | MATERAIS DE CUSTEIO | UND |  |  |  | 38
| 58844 | EIXO INJETOR |  | MATERIAIS DE MANUTENÇÃO DE VEÍCULOS | MATERAIS DE CUSTEIO | UND |  |  |  | 38
| 33041 | BATERIA 50 AMP. |  | MATERIAIS DE MANUTENÇÃO DE VEÍCULOS | MATERAIS DE CUSTEIO | UND |  |  |  | 38
| 33057 | LAMPADA DE 2 POLOS |  | MATERIAIS DE MANUTENÇÃO DE VEÍCULOS | MATERAIS DE CUSTEIO | KG |  |  |  | 8.9
| 27306 | FILTRO DE AR FIAT UNO ARL4147 FAP-4033 TECFIL |  | LUBRIFICANTES | MATERAIS DE CUSTEIO | UND |  |  |  | 38
| 18388 | FILTRO DE COMBUSTIVEL |  | MATERIAIS DE OFICINA E USO GERAL | MATERAIS DE CUSTEIO | UND |  |  |  | 38
| 33301 | CILINDRO DA RODA DE TRAS GOL 0986AB8401 |  | MATERIAIS DE MANUTENÇÃO DE VEÍCULOS | MATERAIS DE CUSTEIO | UND |  |  |  | 38
| 43401 | FILTRO DE LINHA |  | MATERIAIS HIDRAULICOS | MATERAIS DE CUSTEIO | UND |  |  |  | 38
| 49609 | PORTA ESCOVA (P/ VEICULOS) |  | MATERIAIS DE MANUTENÇÃO DE VEÍCULOS | MATERAIS DE CUSTEIO | UND |  |  |  | 38
| 35004 | JOGO DE CABO DE VELA |  | MATERIAIS DE MANUTENÇÃO DE VEÍCULOS | MATERAIS DE CUSTEIO | UND |  |  |  | 45
| 33621 | COLAR DE PARTIDA |  | MATERIAIS DE MANUTENÇÃO DE VEÍCULOS | MATERAIS DE CUSTEIO | UND |  |  |  | 38
| 33637 | TRIPE LATERAL |  | MATERIAIS DE MANUTENÇÃO DE VEÍCULOS | MATERAIS DE CUSTEIO | UND |  |  |  | 38
| 25721 | FILTRO DE LINHA 3 TOMADAS 2PT BIVOLT PLUZIE |  | MATERIAIS HIDRAULICOS | MATERAIS DE CUSTEIO | UND |  |  |  | 38
| 95118 | SAPATA DE FREIO |  | MATERIAIS DE MANUTENÇÃO DE VEÍCULOS | MATERAIS DE CUSTEIO | UND |  |  |  | 38
| 73565 | JUNTA HOMOCINETICA |  | MATERIAIS DE MANUTENÇÃO DE VEÍCULOS | MATERAIS DE CUSTEIO | UND |  |  |  | 38
| 111018 | FILTRO DE LINHA 4 TOMADAS |  | MATERIAIS ELÉTRICOS | MATERAIS DE CUSTEIO | UND |  |  |  | 38
| 40643 | FILTRO DE LINHA 5 TOMADAS |  | MATERIAIS HIDRAULICOS | MATERAIS DE CUSTEIO | UND |  |  |  | 38
| 99323 | FILTRO DE LINHA 6 TOMADAS PRETO |  | MATERIAIS ELÉTRICOS | MATERAIS DE CUSTEIO | UND |  |  |  | 38
| 18425 | FILTRO DE OLEO |  | LUBRIFICANTES | MATERAIS DE CUSTEIO | UND |  |  |  | 38
| 58979 | PINHAO |  | MATERIAIS DE MANUTENÇÃO DE VEÍCULOS | MATERAIS DE CUSTEIO | UND |  |  |  | 38
| 18402 | TAMPA DO RESERVATORIO DE AGUA |  | MATERIAIS DE MANUTENÇÃO DE VEÍCULOS | MATERAIS DE CUSTEIO | UND |  |  |  | 38
| 34329 | FILTRO DE OLEO S10 PSL340 |  | MATERIAIS DE OFICINA E USO GERAL | MATERAIS DE CUSTEIO | UND |  |  |  | 38
| 34039 | CAIXA DE REMENDO DE PNEU |  | MATERIAIS DE MANUTENÇÃO DE VEÍCULOS | MATERAIS DE CUSTEIO | CX |  |  |  | 95
| 34051 | VALVULA DE PITO |  | MATERIAIS DE MANUTENÇÃO DE VEÍCULOS | MATERAIS DE CUSTEIO | UND |  |  |  | 850
| 34016 | REMENDO COLANTE |  | MATERIAIS DE MANUTENÇÃO DE VEÍCULOS | MATERAIS DE CUSTEIO | UND |  |  |  | 38
| 28241 | MANGUEIRA MAIS LIMITADOR |  | MATERIAIS DE MANUTENÇÃO DE VEÍCULOS | MATERAIS DE CUSTEIO | UND |  |  |  | 38
| 23395 | FILTRO LUBRIFICANTE |  | LUBRIFICANTES | MATERAIS DE CUSTEIO | UND |  |  |  | 38
| 43009 | FILTRO P PURIF |  | MATERIAIS DE OFICINA E USO GERAL | MATERAIS DE CUSTEIO | UND |  |  |  | 38
| 36943 | FILTRO POLIFIL 100 BR |  | MATERIAIS DE OFICINA E USO GERAL | MATERAIS DE CUSTEIO | KG |  |  |  | 8.9
| 27252 | FILTRO PRA CAFE |  | MATERIAIS DE EXPEDIENTE E DESENHO | MATERAIS DE CUSTEIO | UND |  |  |  | 38
| 63093 | ANTI CHAMA GOL |  | MATERIAIS DE MANUTENÇÃO DE VEÍCULOS | MATERAIS DE CUSTEIO | UND |  |  |  | 38
| 99783 | FILTRO PURIFICADOR ÁGUA |  | MATERIAIS DE LABORATÓRIO | MATERAIS DE CUSTEIO | UND |  |  |  | 38
| 74270 | MAC EXT |  | MATERIAIS DE MANUTENÇÃO DE VEÍCULOS | MATERAIS DE CUSTEIO | UND |  |  |  | 38
| 46232 | FILTRO SOFT |  | MATERIAIS DE PROTEÇÃO E SEGURANÇA | MATERAIS DE CUSTEIO | UND |  |  |  | 38
| 24578 | PALHETAS AUTOMOTIVAS |  | MATERIAIS DE MANUTENÇÃO DE VEÍCULOS | MATERAIS DE CUSTEIO | UND |  |  |  | 38
| 72695 | BASE CAIXA MAR |  | MATERIAIS DE MANUTENÇÃO DE VEÍCULOS | MATERAIS DE CUSTEIO | CX |  |  |  | 95
| 25856 | CALIBRADOR DE PNEUS MANOMETRO 174 LBS |  | MATERIAIS DE MANUTENÇÃO DE VEÍCULOS | MATERAIS DE CUSTEIO | UND |  |  |  | 38
| 64425 | FIO |  | MATERIAIS HIDRAULICOS | MATERAIS DE CUSTEIO | UND |  |  |  | 38
| 25804 | TERMINAL FG P/ VALVULA DE TESTE M16 X 5/16 |  | MATERIAIS DE MANUTENÇÃO DE VEÍCULOS | MATERAIS DE CUSTEIO | UND |  |  |  | 850
| 23449 | INTERRUPTOR DO OLEO MB1113 TEC 48833 |  | MATERIAIS DE MANUTENÇÃO DE VEÍCULOS | MATERAIS DE CUSTEIO | UND |  |  |  | 38
| 23432 | OLEO FI MASTER SINTETICO |  | MATERIAIS DE MANUTENÇÃO DE VEÍCULOS | MATERAIS DE CUSTEIO | UND |  |  |  | 38
| 23403 | FILTRO COMB PSL962 F4000 96/98 MWM 8140 |  | MATERIAIS DE MANUTENÇÃO DE VEÍCULOS | MATERAIS DE CUSTEIO | UND |  |  |  | 38
| 48604 | CHAVE DE LUZ |  | MATERIAIS DE MANUTENÇÃO DE VEÍCULOS | MATERAIS DE CUSTEIO | UND |  |  |  | 38
| 110941 | FIO CABO FLEXÍVEL 10MM PRETO SIL |  | MATERIAIS HIDRAULICOS | MATERAIS DE CUSTEIO | UND |  |  |  | 45
| 58962 | PARALAMA |  | MATERIAIS DE MANUTENÇÃO DE VEÍCULOS | MATERAIS DE CUSTEIO | UND |  |  |  | 38
| 48596 | VIDRO DE FAROL |  | MATERIAIS DE MANUTENÇÃO DE VEÍCULOS | MATERAIS DE CUSTEIO | UND |  |  |  | 38
| 79585 | FIO CABO LAN |  | MATERIAIS ELÉTRICOS | MATERAIS DE CUSTEIO | UND |  |  |  | 45
| 47846 | KIT MANUT.MOTO |  | MATERIAIS DE MANUTENÇÃO DE VEÍCULOS | MATERAIS DE CUSTEIO | UND |  |  |  | 38
| 48538 | RELE DO PISCA |  | MATERIAIS DE MANUTENÇÃO DE VEÍCULOS | MATERAIS DE CUSTEIO | UND |  |  |  | 38
| 58502 | CALOTA |  | MATERIAIS DE MANUTENÇÃO DE VEÍCULOS | MATERAIS DE CUSTEIO | UND |  |  |  | 38
| 56199 | FIO CORTE |  | MATERIAIS HIDRAULICOS | MATERAIS DE CUSTEIO | UND |  |  |  | 38
| 76138 | TERMINAL AXIAL FIAT/FIORINO X003 |  | MATERIAIS DE MANUTENÇÃO DE VEÍCULOS | MATERAIS DE CUSTEIO | UND |  |  |  | 38
| 27358 | BUCHA DA BALANCA |  | MATERIAIS DE MANUTENÇÃO DE VEÍCULOS | MATERAIS DE CUSTEIO | UND |  |  |  | 38
| 69032 | ATUADOR |  | MATERIAIS DE MANUTENÇÃO DE VEÍCULOS | MATERAIS DE CUSTEIO | UND |  |  |  | 38
| 48403 | COIFA |  | MATERIAIS DE MANUTENÇÃO DE VEÍCULOS | MATERAIS DE CUSTEIO | UND |  |  |  | 38
| 51990 | KIT BOMBA DE COMBUSTIVEL |  | MATERIAIS DE MANUTENÇÃO DE VEÍCULOS | MATERAIS DE CUSTEIO | UND |  |  |  | 3500
| 69753 | FIO DE COBRE |  | MATERIAIS DE OFICINA E USO GERAL | MATERAIS DE CUSTEIO | UND |  |  |  | 38
| 106218 | FIO DE CORTE QUA. 3 MMX312M |  | MATERIAIS DE OFICINA E USO GERAL | MATERAIS DE CUSTEIO | UND |  |  |  | 38
| 58985 | BUZINA |  | MATERIAIS DE MANUTENÇÃO DE VEÍCULOS | MATERAIS DE CUSTEIO | UND |  |  |  | 38
| 47020 | FIO DE CORTE REDONDO |  | MATERIAIS DE OFICINA E USO GERAL | MATERAIS DE CUSTEIO | UND |  |  |  | 38
| 94321 | JUNTA TAMPA LATERAL DIREITA |  | MATERIAIS DE MANUTENÇÃO DE VEÍCULOS | MATERAIS DE CUSTEIO | UND |  |  |  | 38
| 94314 | BUCHA BALANÇA FACTOR 125 |  | MATERIAIS DE MANUTENÇÃO DE VEÍCULOS | MATERAIS DE CUSTEIO | UND |  |  |  | 38
| 94308 | TAMPA DO TANQUE DE COMBUSTÍVEL |  | MATERIAIS DE MANUTENÇÃO DE VEÍCULOS | MATERAIS DE CUSTEIO | UND |  |  |  | 38
| 49087 | MANICOUTO |  | MATERIAIS DE MANUTENÇÃO DE VEÍCULOS | MATERAIS DE CUSTEIO | UND |  |  |  | 38
| 21108 | ROLAMENTO TRASEIRO DE RODA |  | MATERIAIS DE MANUTENÇÃO DE VEÍCULOS | MATERAIS DE CUSTEIO | UND |  |  |  | 38
| 67843 | GUIDAO |  | MATERIAIS DE MANUTENÇÃO DE VEÍCULOS | MATERAIS DE CUSTEIO | UND |  |  |  | 38
| 103013 | FIO DE NAYLON PARA ROÇADEIRA |  | MATERIAIS HIDRAULICOS | MATERAIS DE CUSTEIO | UND |  |  |  | 38
| 130895 | FIO DE NYLON CARRETEL 3MMX226 METROS - QUADRADO |  | MATERIAIS DE OFICINA E USO GERAL | MATERAIS DE CUSTEIO | UND |  |  |  | 38
| 24561 | BATENTE AMORTECEDOR |  | MATERIAIS DE MANUTENÇÃO DE VEÍCULOS | MATERAIS DE CUSTEIO | UND |  |  |  | 38
| 142378 | FIO DE NYLON PARA ROÇADEIRA 3MM |  | MATERIAIS DE OFICINA E USO GERAL | MATERAIS DE CUSTEIO | UND |  |  |  | 38
| 98068 | INTERRUPTOR DE RÉ |  | MATERIAIS DE MANUTENÇÃO DE VEÍCULOS | MATERAIS DE CUSTEIO | UND |  |  |  | 38
| 116398 | FIO DE NYLON REDONDO 3,00MM |  | MATERIAIS DE OFICINA E USO GERAL | MATERAIS DE CUSTEIO | UND |  |  |  | 38
| 66973 | FIO ESMALTADO |  | MATERIAL DE REPARO DE BOMBAS | MATERAIS DE CUSTEIO | UND |  |  |  | 38
| 52037 | KIT DE ROLAMENTO |  | MATERIAIS DE MANUTENÇÃO DE VEÍCULOS | MATERAIS DE CUSTEIO | UND |  |  |  | 38
| 49354 | KIT BATEDOR |  | MATERIAIS DE MANUTENÇÃO DE VEÍCULOS | MATERAIS DE CUSTEIO | UND |  |  |  | 38
| 74317 | ARANHA DO FAROL |  | MATERIAIS DE MANUTENÇÃO DE VEÍCULOS | MATERAIS DE CUSTEIO | UND |  |  |  | 38
| 25171 | CILINDRO MESTRE |  | MATERIAIS DE MANUTENÇÃO DE VEÍCULOS | MATERAIS DE CUSTEIO | UND |  |  |  | 38
| 76983 | AUTOMÁTICO DO MOTOR DE PARTIDA |  | MATERIAIS DE MANUTENÇÃO DE VEÍCULOS | MATERAIS DE CUSTEIO | UND |  |  |  | 4200
| 94053 | FIO ESMALTADO CIRCULAR CLASSE H 180C |  | MATERIAL DE REPARO DE BOMBAS | MATERAIS DE CUSTEIO | UND |  |  |  | 38
| 75861 | BASE DE MOTOR |  | MATERIAIS DE MANUTENÇÃO DE VEÍCULOS | MATERAIS DE CUSTEIO | UND |  |  |  | 4200
| 109814 | FIO FLEXÍVEL 1,5 |  | MATERIAIS DE OFICINA E USO GERAL | MATERAIS DE CUSTEIO | UND |  |  |  | 38
| 76121 | BASE CAIXA DE MACHA FIAT/FIORINO AC352 W-4005 MB426 1557 DP7042 CXC03101 |  | MATERIAIS DE MANUTENÇÃO DE VEÍCULOS | MATERAIS DE CUSTEIO | CX |  |  |  | 95
| 58583 | PEDAL DE PARTIDA |  | MATERIAIS DE MANUTENÇÃO DE VEÍCULOS | MATERAIS DE CUSTEIO | UND |  |  |  | 38
| 58577 | CAMISA E PISTAO DE SEGMENTO |  | MATERIAIS DE MANUTENÇÃO DE VEÍCULOS | MATERAIS DE CUSTEIO | UND |  |  |  | 38
| 22639 | FIO PARA CORTAR GRAMA 3MM |  | MATERIAIS DE OFICINA E USO GERAL | MATERAIS DE CUSTEIO | UND |  |  |  | 38
| 34951 | VALVULA ANTI-CHAMA |  | MATERIAIS DE MANUTENÇÃO DE VEÍCULOS | MATERAIS DE CUSTEIO | UND |  |  |  | 850
| 34967 | CAVALO DE AGUA |  | MATERIAIS DE MANUTENÇÃO DE VEÍCULOS | MATERAIS DE CUSTEIO | UND |  |  |  | 38
| 47681 | FIO SIL1,5 |  | MATERIAIS HIDRAULICOS | MATERAIS DE CUSTEIO | UND |  |  |  | 38
| 49071 | RETROVISORES |  | MATERIAIS DE MANUTENÇÃO DE VEÍCULOS | MATERAIS DE CUSTEIO | UND |  |  |  | 38
| 34996 | MANGUEIRA RESPIRO |  | MATERIAIS DE MANUTENÇÃO DE VEÍCULOS | MATERAIS DE CUSTEIO | UND |  |  |  | 38
| 58554 | EIXO DO BALANCINHO |  | MATERIAIS DE MANUTENÇÃO DE VEÍCULOS | MATERAIS DE CUSTEIO | UND |  |  |  | 38
| 34341 | COXIM DO MOTOR |  | MATERIAIS DE MANUTENÇÃO DE VEÍCULOS | MATERAIS DE CUSTEIO | UND |  |  |  | 4200
| 35027 | RETENTOR ALAVANCA |  | MATERIAIS DE MANUTENÇÃO DE VEÍCULOS | MATERAIS DE CUSTEIO | UND |  |  |  | 38
| 52801 | EIXO BENDIX |  | MATERIAIS DE MANUTENÇÃO DE VEÍCULOS | MATERAIS DE CUSTEIO | UND |  |  |  | 38
| 76865 | GARFO MOTOR DE PARTIDA |  | MATERIAIS DE MANUTENÇÃO DE VEÍCULOS | MATERAIS DE CUSTEIO | UND |  |  |  | 4200
| 35197 | MAQUINA DE VIDRO |  | MATERIAIS DE MANUTENÇÃO DE VEÍCULOS | MATERAIS DE CUSTEIO | UND |  |  |  | 38
| 39090 | FIO TORC. 2X1.5 MM2 |  | MATERIAIS DE OFICINA E USO GERAL | MATERAIS DE CUSTEIO | UND |  |  |  | 38
| 35790 | REP BOMBA HID |  | MATERIAIS DE MANUTENÇÃO DE VEÍCULOS | MATERAIS DE CUSTEIO | UND |  |  |  | 3500
| 57046 | FITA |  | MATERIAIS HIDRAULICOS | MATERAIS DE CUSTEIO | UND |  |  |  | 38
| 49220 | TRIPOIDE DA RODA |  | MATERIAIS DE MANUTENÇÃO DE VEÍCULOS | MATERAIS DE CUSTEIO | UND |  |  |  | 38
| 49199 | ROLAMETO DIANTEIRO |  | MATERIAIS DE MANUTENÇÃO DE VEÍCULOS | MATERAIS DE CUSTEIO | UND |  |  |  | 38
| 94611 | PROTETOR DO CARTER |  | MATERIAIS DE MANUTENÇÃO DE VEÍCULOS | MATERAIS DE CUSTEIO | UND |  |  |  | 38
| 18796 | FITA 23BR ALTA TENSAO 19X10MTS |  | MATERIAIS HIDRAULICOS | MATERAIS DE CUSTEIO | UND |  |  |  | 38
| 58519 | PALHETA |  | MATERIAIS DE MANUTENÇÃO DE VEÍCULOS | MATERAIS DE CUSTEIO | UND |  |  |  | 38
| 38416 | FITA ADESIVA |  | MATERIAIS HIDRAULICOS | MATERAIS DE CUSTEIO | UND |  |  |  | 38
| 63118 | DISCO FREIO |  | MATERIAIS DE MANUTENÇÃO DE VEÍCULOS | MATERAIS DE CUSTEIO | UND |  |  |  | 38
| 18508 | BUCHA DO BRACO OSCILANTE |  | MATERIAIS DE MANUTENÇÃO DE VEÍCULOS | MATERAIS DE CUSTEIO | UND |  |  |  | 38
| 8697 | FITA ADESIVA 3M 45 MM X 45 M |  | MATERIAIS DE EXPEDIENTE E DESENHO | MATERAIS DE CUSTEIO | UND |  |  |  | 38
| 33034 | LENTE LANTERNA TS FORD/VW CAMINHAO |  | MATERIAIS DE MANUTENÇÃO DE VEÍCULOS | MATERAIS DE CUSTEIO | UND |  |  |  | 38
| 72703 | BORRACHA DAS PORTAS |  | MATERIAIS DE MANUTENÇÃO DE VEÍCULOS | MATERAIS DE CUSTEIO | KG |  |  |  | 8.9
| 72710 | JOGO DE DECANALETAS |  | MATERIAIS DE MANUTENÇÃO DE VEÍCULOS | MATERAIS DE CUSTEIO | UND |  |  |  | 38
| 49377 | TAMBOR DE FREIO |  | MATERIAIS DE MANUTENÇÃO DE VEÍCULOS | MATERAIS DE CUSTEIO | UND |  |  |  | 38
| 66951 | JUNTA DA TAMPA DE VALVULA |  | MATERIAIS DE MANUTENÇÃO DE VEÍCULOS | MATERAIS DE CUSTEIO | UND |  |  |  | 850
| 64721 | KIT AMORT DIANT |  | MATERIAIS DE MANUTENÇÃO DE VEÍCULOS | MATERAIS DE CUSTEIO | UND |  |  |  | 38
| 65695 | TENSOR DA CORREIA DENTADA |  | MATERIAIS DE MANUTENÇÃO DE VEÍCULOS | MATERAIS DE CUSTEIO | UND |  |  |  | 38
| 47792 | DISCO EMBREAGEM |  | MATERIAIS DE MANUTENÇÃO DE VEÍCULOS | MATERAIS DE CUSTEIO | UND |  |  |  | 38
| 126184 | ROLAMENTO 6202 2RS RODA DIANTEIRA |  | MATERIAIS DE MANUTENÇÃO DE VEÍCULOS | MATERAIS DE CUSTEIO | UND |  |  |  | 38
| 146413 | RETENTOR EIXO DE MARCHA CG125 |  | MATERIAIS DE MANUTENÇÃO DE VEÍCULOS | MATERAIS DE CUSTEIO | UND |  |  |  | 38
| 136372 | FITA ADESIVA 45CM X 10M |  | MATERIAIS ELÉTRICOS | MATERAIS DE CUSTEIO | UND |  |  |  | 38
| 146407 | PATIN TRAS YBR FACTOR/FAZER 250 (PRO) |  | MATERIAIS DE MANUTENÇÃO DE VEÍCULOS | MATERAIS DE CUSTEIO | UND |  |  |  | 38
| 146399 | CAIXA DIREÇÃO YBR FACTOR/MAX 125 |  | MATERIAIS DE MANUTENÇÃO DE VEÍCULOS | MATERAIS DE CUSTEIO | CX |  |  |  | 95
| 94580 | EIXO BENS DO MOTOR DE PARTIDA |  | MATERIAIS DE MANUTENÇÃO DE VEÍCULOS | MATERAIS DE CUSTEIO | UND |  |  |  | 4200
| 5581 | FITA ADESIVA 48 X 50 MM |  | MATERIAIS DE OFICINA E USO GERAL | MATERAIS DE CUSTEIO | UND |  |  |  | 38
| 92189 | CORRENTE DE COMANDO |  | MATERIAIS DE MANUTENÇÃO DE VEÍCULOS | MATERAIS DE CUSTEIO | UND |  |  |  | 38
| 18521 | COXIM DO CAMBIO |  | MATERIAIS DE MANUTENÇÃO DE VEÍCULOS | MATERAIS DE CUSTEIO | UND |  |  |  | 38
| 23870 | FITA ADESIVA DE BAIXA TENSAO |  | MATERIAIS DE OFICINA E USO GERAL | MATERAIS DE CUSTEIO | UND |  |  |  | 38
| 26643 | CABO DE EMBREAGEM |  | MATERIAIS DE MANUTENÇÃO DE VEÍCULOS | MATERAIS DE CUSTEIO | UND |  |  |  | 45
| 25187 | JOGO DE PATILHAS DE FREIO |  | MATERIAIS DE MANUTENÇÃO DE VEÍCULOS | MATERAIS DE CUSTEIO | UND |  |  |  | 38
| 102692 | FITA ADESIVA DUPLA FACE |  | MATERIAIS HIDRAULICOS | MATERAIS DE CUSTEIO | UND |  |  |  | 38
| 102597 | PEDAL CAMBIO(MARCHA) FAN 125 |  | MATERIAIS DE MANUTENÇÃO DE VEÍCULOS | MATERAIS DE CUSTEIO | UND |  |  |  | 38
| 102611 | ROLAMENTO CAIXA DE DIREÇÃO TITAN 125 |  | MATERIAIS DE MANUTENÇÃO DE VEÍCULOS | MATERAIS DE CUSTEIO | CX |  |  |  | 95
| 102628 | CABO FREIO DIANTEIRO TITAN 125 |  | MATERIAIS DE MANUTENÇÃO DE VEÍCULOS | MATERAIS DE CUSTEIO | UND |  |  |  | 45
| 97028 | FITA ADESIVA TRANS 45X40 |  | MATERIAIS DE OFICINA E USO GERAL | MATERAIS DE CUSTEIO | UND |  |  |  | 38
| 102634 | ROLAMENTO 6302 CX C/ 10UND |  | MATERIAIS DE MANUTENÇÃO DE VEÍCULOS | MATERAIS DE CUSTEIO | CX |  |  |  | 95
| 102641 | ÓLEO BENGALA |  | MATERIAIS DE MANUTENÇÃO DE VEÍCULOS | MATERAIS DE CUSTEIO | UND |  |  |  | 38
| 93289 | FITA ADESIVA,CREPE MONOFACE, LARGURA 49MM E COMPRIMENTO 50M |  | MATERIAIS DE EXPEDIENTE E DESENHO | MATERAIS DE CUSTEIO | UND |  |  |  | 38
| 49242 | FITA ALTA |  | MATERIAIS HIDRAULICOS | MATERAIS DE CUSTEIO | UND |  |  |  | 38
| 102835 | PAR DE BENGALA |  | MATERIAIS DE MANUTENÇÃO DE VEÍCULOS | MATERAIS DE CUSTEIO | UND |  |  |  | 38
| 37144 | CUBO RD. TRASEIRO HFCT38 FIAT |  | MATERIAIS DE MANUTENÇÃO DE VEÍCULOS | MATERAIS DE CUSTEIO | UND |  |  |  | 38
| 18461 | PNEU 175/70 R13 TL P1 CINT - 8 |  | MATERIAIS DE MANUTENÇÃO DE VEÍCULOS | MATERAIS DE CUSTEIO | UND |  |  |  | 38
| 59022 | AGULHA DO CARBURADOR |  | MATERIAIS DE MANUTENÇÃO DE VEÍCULOS | MATERAIS DE CUSTEIO | UND |  |  |  | 38
| 52920 | PLATO |  | MATERIAIS DE MANUTENÇÃO DE VEÍCULOS | MATERAIS DE CUSTEIO | UND |  |  |  | 38
| 79355 | FITA ANTIDERRAPANTE |  | MATERIAIS DE OFICINA E USO GERAL | MATERAIS DE CUSTEIO | UND |  |  |  | 38
| 105874 | BATERIA 5AH EBX |  | MATERIAIS DE MANUTENÇÃO DE VEÍCULOS | MATERAIS DE CUSTEIO | UND |  |  |  | 38
| 146005 | GUARDA PO DA BALANÇA - TITAN 125 |  | MATERIAIS DE MANUTENÇÃO DE VEÍCULOS | MATERAIS DE CUSTEIO | KG |  |  |  | 8.9
| 145997 | GUIA DA CORRENTE DE TRANSMISSÃO DA BALANÇA - TITAN 125 |  | MATERIAIS DE MANUTENÇÃO DE VEÍCULOS | MATERAIS DE CUSTEIO | UND |  |  |  | 38
| 145981 | MANOPLA ORIGINAL C/ROLDANA - MOTO TITAN 150 |  | MATERIAIS DE MANUTENÇÃO DE VEÍCULOS | MATERAIS DE CUSTEIO | UND |  |  |  | 38
| 18129 | BALANCA SUP.-D20 |  | MATERIAIS DE MANUTENÇÃO DE VEÍCULOS | MATERAIS DE CUSTEIO | UND |  |  |  | 38
| 47295 | PATIM DE FREIO |  | MATERIAIS DE MANUTENÇÃO DE VEÍCULOS | MATERAIS DE CUSTEIO | UND |  |  |  | 38
| 145968 | BUCHA DO AMORTECEDOR - MOTO CG125/150/160 |  | MATERIAIS DE MANUTENÇÃO DE VEÍCULOS | MATERAIS DE CUSTEIO | UND |  |  |  | 38
| 30917 | FITA CF001 COR 303C/10MTS PH FIT |  | MATERIAIS PARA EVENTO | MATERAIS DE CUSTEIO | UND |  |  |  | 38
| 111343 | KIT TRANSMISSÃO FAN 125 09 |  | MATERIAIS DE MANUTENÇÃO DE VEÍCULOS | MATERAIS DE CUSTEIO | UND |  |  |  | 38
| 121577 | CABO DE FREIO |  | MATERIAIS DE MANUTENÇÃO DE VEÍCULOS | MATERAIS DE CUSTEIO | UND |  |  |  | 45
| 50401 | KIT MOTOR |  | MATERIAIS DE MANUTENÇÃO DE VEÍCULOS | MATERAIS DE CUSTEIO | UND |  |  |  | 4200
| 38400 | FITA CREPE |  | MATERIAIS HIDRAULICOS | MATERAIS DE CUSTEIO | UND |  |  |  | 12.91
| 37606 | LAMPADA DE 1 POLO PISCA/RE |  | MATERIAIS DE MANUTENÇÃO DE VEÍCULOS | MATERAIS DE CUSTEIO | KG |  |  |  | 8.9
| 98335 | CABO ACELERADOR A FACTOR 125 |  | MATERIAIS DE MANUTENÇÃO DE VEÍCULOS | MATERAIS DE CUSTEIO | UND |  |  |  | 45
| 66921 | JUNTA DO CABECOTE |  | MATERIAIS DE MANUTENÇÃO DE VEÍCULOS | MATERAIS DE CUSTEIO | UND |  |  |  | 38
| 18490 | BUCHA DA BANDEJA |  | MATERIAIS DE MANUTENÇÃO DE VEÍCULOS | MATERAIS DE CUSTEIO | UND |  |  |  | 38
| 90718 | JOGO DE LONA DE FREIOS |  | MATERIAIS DE MANUTENÇÃO DE VEÍCULOS | MATERAIS DE CUSTEIO | UND |  |  |  | 38
| 109406 | JOGO PASTILHA DE FREIO |  | MATERIAIS DE MANUTENÇÃO DE VEÍCULOS | MATERAIS DE CUSTEIO | UND |  |  |  | 38
| 87975 | CALÇO CENTRALIZADOR FIAT |  | MATERIAIS DE MANUTENÇÃO DE VEÍCULOS | MATERAIS DE CUSTEIO | UND |  |  |  | 38
| 64001 | ANTENA C/ PIPA |  | MATERIAIS DE MANUTENÇÃO DE VEÍCULOS | MATERAIS DE CUSTEIO | UND |  |  |  | 38
| 107241 | LÂMPADA DE FREIO |  | MATERIAIS DE MANUTENÇÃO DE VEÍCULOS | MATERAIS DE CUSTEIO | UND |  |  |  | 38
| 111366 | CÂMARA RN 18 250/275/300/90X18 |  | MATERIAIS DE MANUTENÇÃO DE VEÍCULOS | MATERAIS DE CUSTEIO | UND |  |  |  | 38
| 136461 | PORTA ESCOVA MOTOR DE PARTIDA |  | MATERIAIS DE MANUTENÇÃO DE VEÍCULOS | MATERAIS DE CUSTEIO | UND |  |  |  | 4200
| 102114 | COLUNA DE DIREÇÃO |  | MATERIAIS DE MANUTENÇÃO DE VEÍCULOS | MATERAIS DE CUSTEIO | UND |  |  |  | 38
| 33399 | COIFA CAIXA DIRECAO |  | MATERIAIS DE MANUTENÇÃO DE VEÍCULOS | MATERAIS DE CUSTEIO | CX |  |  |  | 95
| 23863 | FITA DE ALTA TENSAO |  | MATERIAIS HIDRAULICOS | MATERAIS DE CUSTEIO | UND |  |  |  | 38
| 26695 | RELE DE PARTIDA PEQUENA |  | MATERIAIS DE MANUTENÇÃO DE VEÍCULOS | MATERAIS DE CUSTEIO | UND |  |  |  | 38
| 22332 | FITA DE AUTA FUSAO |  | MATERIAIS HIDRAULICOS | MATERAIS DE CUSTEIO | UND |  |  |  | 38
| 27312 | FILTRO DE COMBUSTIVEL FIAT/FIRE/FIORINO G140 OU G140/7 |  | MATERIAIS DE MANUTENÇÃO DE VEÍCULOS | MATERAIS DE CUSTEIO | UND |  |  |  | 38
| 27298 | PASTILHA PALIO/FIAT TK 105 PD/60 |  | MATERIAIS DE MANUTENÇÃO DE VEÍCULOS | MATERAIS DE CUSTEIO | UND |  |  |  | 38
| 49259 | FITA DE BAIXA M |  | MATERIAIS HIDRAULICOS | MATERAIS DE CUSTEIO | UND |  |  |  | 38
| 46522 | FITA DE CETIM |  | MATERIAIS DE COPA,COZINHA E LIMPEZA | MATERAIS DE CUSTEIO | UND |  |  |  | 38
| 48372 | ARTICULACAO |  | MATERIAIS DE MANUTENÇÃO DE VEÍCULOS | MATERAIS DE CUSTEIO | UND |  |  |  | 38
| 58063 | ESTRIBO |  | MATERIAIS DE MANUTENÇÃO DE VEÍCULOS | MATERAIS DE CUSTEIO | UND |  |  |  | 38
| 140304 | FITA DE EMPACOTAR TRANSPARENTE 45X45 |  | MATERIAIS DE EXPEDIENTE E DESENHO | MATERAIS DE CUSTEIO | UND |  |  |  | 38
| 118925 | FITA DEMARCAÇÃO 50MMX30M |  | MATERIAIS DE OFICINA E USO GERAL | MATERAIS DE CUSTEIO | UND |  |  |  | 38
| 145632 | PARAFUSO DO ESPELHO DO FREIO TRASEIRO |  | MATERIAIS DE MANUTENÇÃO DE VEÍCULOS | MATERAIS DE CUSTEIO | UND |  |  |  | 1.5
| 145649 | CAPA DA CORRENTE DE TRANSMISSÃO |  | MATERIAIS DE MANUTENÇÃO DE VEÍCULOS | MATERAIS DE CUSTEIO | UND |  |  |  | 38
| 139436 | ÁRVORE DE COMANDO (YBR 125 06 ; XTZ 12506 ) FACTOR 125 |  | MATERIAIS DE MANUTENÇÃO DE VEÍCULOS | MATERAIS DE CUSTEIO | UND |  |  |  | 38
| 91818 | BATERIA 6AH |  | MATERIAIS DE MANUTENÇÃO DE VEÍCULOS | MATERAIS DE CUSTEIO | UND |  |  |  | 38
| 139442 | ÓLEO / MOTO 4T 10W40 |  | MATERIAIS DE MANUTENÇÃO DE VEÍCULOS | MATERAIS DE CUSTEIO | UND |  |  |  | 38
| 36311 | JUNTA 70320CV COL ADM JG ACD10 20 40 PK MAXION 85/ |  | MATERIAIS DE MANUTENÇÃO DE VEÍCULOS | MATERAIS DE CUSTEIO | UND |  |  |  | 38
| 102054 | FITA DUPLA FACE 12MMX3M |  | MATERIAIS ELÉTRICOS | MATERAIS DE CUSTEIO | UND |  |  |  | 38
| 74441 | RADIO MP3 |  | MATERIAIS DE MANUTENÇÃO DE VEÍCULOS | MATERAIS DE CUSTEIO | UND |  |  |  | 38
| 36334 | PARAFUSO CENT 1/2X8 (PINO) |  | MATERIAIS DE MANUTENÇÃO DE VEÍCULOS | MATERAIS DE CUSTEIO | UND |  |  |  | 1.5
| 36341 | BASE 3002 MT TS S10 BLAZ 2,5 DSL GMC 3500 6100 |  | MATERIAIS DE MANUTENÇÃO DE VEÍCULOS | MATERAIS DE CUSTEIO | UND |  |  |  | 38
| 39605 | FITA DUPLA FACE 19X02 |  | MATERIAIS HIDRAULICOS | MATERAIS DE CUSTEIO | UND |  |  |  | 38
| 36386 | BASE MB1126 MTR DT D20 40 SIL |  | MATERIAIS DE MANUTENÇÃO DE VEÍCULOS | MATERAIS DE CUSTEIO | UND |  |  |  | 38
| 74458 | ALTO FALANTE |  | MATERIAIS DE MANUTENÇÃO DE VEÍCULOS | MATERAIS DE CUSTEIO | UND |  |  |  | 38
| 36401 | BUCHA DE MOLA DT CAM FORD VW NOVOS 12 16 TON |  | MATERIAIS DE MANUTENÇÃO DE VEÍCULOS | MATERAIS DE CUSTEIO | UND |  |  |  | 38
| 36370 | MOLA FO40 SAP TS JG 1L COMP SIST BENDIX |  | MATERIAIS DE MANUTENÇÃO DE VEÍCULOS | MATERAIS DE CUSTEIO | L |  |  |  | 12.5
| 132902 | FITA DUPLA FACE 3M 25MMX20M |  | MATERIAIS DE OFICINA E USO GERAL | MATERAIS DE CUSTEIO | UND |  |  |  | 38
| 36417 | SILENCIOSO 28065 TS |  | MATERIAIS DE MANUTENÇÃO DE VEÍCULOS | MATERAIS DE CUSTEIO | UND |  |  |  | 38
| 78019 | CABO IGNIÇÃO VEÍCULO AUTOMOTOR |  | MATERIAIS DE MANUTENÇÃO DE VEÍCULOS | MATERAIS DE CUSTEIO | UND |  |  |  | 4200
| 78025 | BARRA AXIAL VEÍCULO AUTOMOTOR |  | MATERIAIS DE MANUTENÇÃO DE VEÍCULOS | MATERAIS DE CUSTEIO | UND |  |  |  | 4200
| 106550 | FITA DUPLA FACE VHB 4910 3M 19X20 |  | MATERIAIS DE OFICINA E USO GERAL | MATERAIS DE CUSTEIO | UND |  |  |  | 38
| 24800 | FITA DUREX |  | MATERIAIS DE EXPEDIENTE E DESENHO | MATERAIS DE CUSTEIO | UND |  |  |  | 12.5
| 105408 | KIT REPARO SAPATA RODA |  | MATERIAIS DE MANUTENÇÃO DE VEÍCULOS | MATERAIS DE CUSTEIO | UND |  |  |  | 38
| 105414 | KIT REGULAGEM DE FREIO |  | MATERIAIS DE MANUTENÇÃO DE VEÍCULOS | MATERAIS DE CUSTEIO | UND |  |  |  | 38
| 26465 | AMORTECEDOR DIANT FIAT MP 27538 |  | MATERIAIS DE MANUTENÇÃO DE VEÍCULOS | MATERAIS DE CUSTEIO | UND |  |  |  | 38
| 25997 | COLMEIA TOYOTA |  | MATERIAIS DE MANUTENÇÃO DE VEÍCULOS | MATERAIS DE CUSTEIO | UND |  |  |  | 38
| 27163 | FITA ELET.AUTA -TENSAO 10M |  | LUBRIFICANTES | MATERAIS DE CUSTEIO | UND |  |  |  | 38
| 25891 | PNEU FIRESONE 175/70 |  | MATERIAIS DE MANUTENÇÃO DE VEÍCULOS | MATERAIS DE CUSTEIO | UND |  |  |  | 38
| 105822 | BASE CX MARCHA FIAT UNO FIRE TDS 03/ MB4400 |  | MATERIAIS DE MANUTENÇÃO DE VEÍCULOS | MATERAIS DE CUSTEIO | CX |  |  |  | 95
| 105839 | BASE MTR L/D MB4426 |  | MATERIAIS DE MANUTENÇÃO DE VEÍCULOS | MATERAIS DE CUSTEIO | UND |  |  |  | 38
| 105845 | LÂMPADA 2 POLO 12V PINO DES |  | MATERIAIS DE MANUTENÇÃO DE VEÍCULOS | MATERAIS DE CUSTEIO | KG |  |  |  | 8.9
| 52818 | FITA EMPACOTADORA |  | MATERIAIS DE EXPEDIENTE E DESENHO | MATERAIS DE CUSTEIO | UND |  |  |  | 38
| 105881 | GUARNIÇÃO TAMPA VÁLVULA MOTOBOR TITAN 150 |  | MATERIAIS DE MANUTENÇÃO DE VEÍCULOS | MATERAIS DE CUSTEIO | UND |  |  |  | 850
| 105897 | PUNHO X LUVA MOD ORIG |  | MATERIAIS DE MANUTENÇÃO DE VEÍCULOS | MATERAIS DE CUSTEIO | UND |  |  |  | 28
| 105905 | GARFO SELETOR TITAN |  | MATERIAIS DE MANUTENÇÃO DE VEÍCULOS | MATERAIS DE CUSTEIO | UND |  |  |  | 38
| 105911 | EIXO MARCHA 14X22X5 |  | MATERIAIS DE MANUTENÇÃO DE VEÍCULOS | MATERAIS DE CUSTEIO | UND |  |  |  | 38
| 36937 | FITA FIXA FORTE 19MM X 2M |  | MATERIAIS HIDRAULICOS | MATERAIS DE CUSTEIO | UND |  |  |  | 38
| 63822 | CUICA DE FREIO |  | MATERIAIS DE MANUTENÇÃO DE VEÍCULOS | MATERAIS DE CUSTEIO | UND |  |  |  | 38
| 107117 | BUCHA DO OSCILANTE FIAT/FIORINO |  | MATERIAIS DE MANUTENÇÃO DE VEÍCULOS | MATERAIS DE CUSTEIO | UND |  |  |  | 38
| 41393 | FITA GOMADA |  | MATERIAIS DE EXPEDIENTE E DESENHO | MATERAIS DE CUSTEIO | UND |  |  |  | 38
| 107123 | CUBO RODA DIANTEIRA FIAT/PALIO/SIENA |  | MATERIAIS DE MANUTENÇÃO DE VEÍCULOS | MATERAIS DE CUSTEIO | UND |  |  |  | 38
| 107130 | SUPORTE DE ESCOVA FIAT UNO/FIRE/CELTA |  | MATERIAIS DE MANUTENÇÃO DE VEÍCULOS | MATERAIS DE CUSTEIO | UND |  |  |  | 38
| 8332 | LAMINAS HS22-2 PROCESSADOR 6C E 96GB DE MEMORIA |  | MATERIAIS DE MANUTENÇÃO DE VEÍCULOS | MATERAIS DE CUSTEIO | UND |  |  |  | 38
| 38304 | CIL MT DUPLO |  | MATERIAIS DE MANUTENÇÃO DE VEÍCULOS | MATERAIS DE CUSTEIO | UND |  |  |  | 38
| 38311 | CIL RD TS DIR |  | MATERIAIS DE MANUTENÇÃO DE VEÍCULOS | MATERAIS DE CUSTEIO | UND |  |  |  | 38
| 18780 | FITA HIGHLAND 19MM X 20M 3M |  | MATERIAIS DE OFICINA E USO GERAL | MATERAIS DE CUSTEIO | UND |  |  |  | 38
| 61705 | RABETA |  | MATERIAIS DE MANUTENÇÃO DE VEÍCULOS | MATERAIS DE CUSTEIO | UND |  |  |  | 38
| 61697 | GUARDA CORRENTE |  | MATERIAIS DE MANUTENÇÃO DE VEÍCULOS | MATERAIS DE CUSTEIO | UND |  |  |  | 38
| 26413 | FITA ISOLANTE |  | MATERIAIS HIDRAULICOS | MATERAIS DE CUSTEIO | UND |  |  |  | 38
| 38327 | CIL MT EMB VK CH4 |  | MATERIAIS DE MANUTENÇÃO DE VEÍCULOS | MATERAIS DE CUSTEIO | UND |  |  |  | 38
| 38333 | PARAFUSO 7/16X4 FERRO RG |  | MATERIAIS DE MANUTENÇÃO DE VEÍCULOS | MATERAIS DE CUSTEIO | UND |  |  |  | 1.5
| 38340 | PARAFUSO OCO DE 14MM |  | MATERIAIS DE MANUTENÇÃO DE VEÍCULOS | MATERAIS DE CUSTEIO | UND |  |  |  | 1.5
| 38356 | RETENTOR 07395 RD TR |  | MATERIAIS DE MANUTENÇÃO DE VEÍCULOS | MATERAIS DE CUSTEIO | UND |  |  |  | 38
| 38362 | RETENTOR 02539 EIX COMANDO FIRE |  | MATERIAIS DE MANUTENÇÃO DE VEÍCULOS | MATERAIS DE CUSTEIO | UND |  |  |  | 38
| 38391 | BARRA DIRECAO D040 (CURTA) |  | MATERIAIS DE MANUTENÇÃO DE VEÍCULOS | MATERAIS DE CUSTEIO | UND |  |  |  | 38
| 108631 | PNEU INDUSTRIAL 4,8/4X8 |  | MATERIAIS DE MANUTENÇÃO DE VEÍCULOS | MATERAIS DE CUSTEIO | UND |  |  |  | 38
| 62739 | CALOTAS |  | MATERIAIS DE MANUTENÇÃO DE VEÍCULOS | MATERAIS DE CUSTEIO | UND |  |  |  | 38
| 108661 | RETENTOR DE BOMBA DE ÓLEO |  | MATERIAIS DE MANUTENÇÃO DE VEÍCULOS | MATERAIS DE CUSTEIO | UND |  |  |  | 3500
| 109004 | ANEL ORING NITRILICA INT 17,12X ESP 2 |  | MATERIAIS DE MANUTENÇÃO DE VEÍCULOS | MATERAIS DE CUSTEIO | UND |  |  |  | 18
| 33287 | FITA ISOLANTE 10M |  | MATERIAIS HIDRAULICOS | MATERAIS DE CUSTEIO | UND |  |  |  | 38
| 107235 | ESTATOR MAGNETO FACTOR |  | MATERIAIS DE MANUTENÇÃO DE VEÍCULOS | MATERAIS DE CUSTEIO | UND |  |  |  | 38
| 107258 | LÂMPADA DO PISCA |  | MATERIAIS DE MANUTENÇÃO DE VEÍCULOS | MATERAIS DE CUSTEIO | UND |  |  |  | 38
| 107271 | LENTE DO PISCA |  | MATERIAIS DE MANUTENÇÃO DE VEÍCULOS | MATERAIS DE CUSTEIO | UND |  |  |  | 38
| 107264 | RELÉ DE PARTIDA |  | MATERIAIS DE MANUTENÇÃO DE VEÍCULOS | MATERAIS DE CUSTEIO | UND |  |  |  | 38
| 107293 | ENGRENAGEM VELOCÍMETRO |  | MATERIAIS DE MANUTENÇÃO DE VEÍCULOS | MATERAIS DE CUSTEIO | UND |  |  |  | 38
| 107301 | CÂMARA DE AR 4008 |  | MATERIAIS DE MANUTENÇÃO DE VEÍCULOS | MATERAIS DE CUSTEIO | UND |  |  |  | 38
| 24839 | FITA ISOLANTE 18MM X 20M |  | MATERIAIS HIDRAULICOS | MATERAIS DE CUSTEIO | UND |  |  |  | 38
| 2447 | CURVA 45AÃ‚Â° JUNTA ELASTICA DN 250 |  | MATERIAIS DE MANUTENÇÃO DE VEÍCULOS | MATERAIS DE CUSTEIO | UND |  |  |  | 38
| 87870 | REPARO PINÇA FREIO DIANT. |  | MATERIAIS DE MANUTENÇÃO DE VEÍCULOS | MATERAIS DE CUSTEIO | UND |  |  |  | 38
| 18431 | REPARO ALVANCA CAMBIO |  | MATERIAIS DE MANUTENÇÃO DE VEÍCULOS | MATERAIS DE CUSTEIO | UND |  |  |  | 38
| 144800 | KIT RELAÇÃO FACTOR 150 39/14/425 HATCH |  | MATERIAIS DE MANUTENÇÃO DE VEÍCULOS | MATERAIS DE CUSTEIO | UND |  |  |  | 38
| 126267 | JUNTA EMBREAGEM YBR/XTZ |  | MATERIAIS DE MANUTENÇÃO DE VEÍCULOS | MATERAIS DE CUSTEIO | UND |  |  |  | 38
| 121583 | RETENTOR DE VÁLVULA |  | MATERIAIS DE MANUTENÇÃO DE VEÍCULOS | MATERAIS DE CUSTEIO | UND |  |  |  | 850
| 92195 | TAPES DO ÓLEO |  | MATERIAIS DE MANUTENÇÃO DE VEÍCULOS | MATERAIS DE CUSTEIO | UND |  |  |  | 38
| 72689 | BUCHA SAP DT |  | MATERIAIS DE MANUTENÇÃO DE VEÍCULOS | MATERAIS DE CUSTEIO | UND |  |  |  | 38
| 61651 | SUBCONJUNTO DO TRAMBULADOR |  | MATERIAIS DE MANUTENÇÃO DE VEÍCULOS | MATERAIS DE CUSTEIO | UND |  |  |  | 38
| 97904 | FITA ISOLANTE 18MMX10M |  | MATERIAIS DE OFICINA E USO GERAL | MATERAIS DE CUSTEIO | UND |  |  |  | 38
| 28665 | BUCHA TIANTE UNO MB416 |  | MATERIAIS DE MANUTENÇÃO DE VEÍCULOS | MATERAIS DE CUSTEIO | UND |  |  |  | 38
| 49727 | VALVULA DE ESCAPE |  | MATERIAIS DE MANUTENÇÃO DE VEÍCULOS | MATERAIS DE CUSTEIO | UND |  |  |  | 850
| 49733 | VALVULA DE ADMISSAO |  | MATERIAIS DE MANUTENÇÃO DE VEÍCULOS | MATERAIS DE CUSTEIO | UND |  |  |  | 850
| 61668 | ARTICULADOR INFERIOR DA ALAVANCA |  | MATERIAIS DE MANUTENÇÃO DE VEÍCULOS | MATERAIS DE CUSTEIO | UND |  |  |  | 38
| 113394 | FITA ISOLANTE 19MM X 10M AUTO FUSÃO |  | MATERIAIS DE OFICINA E USO GERAL | MATERAIS DE CUSTEIO | UND |  |  |  | 38
| 33382 | BUCHA DO ESTIRANTE |  | MATERIAIS DE MANUTENÇÃO DE VEÍCULOS | MATERAIS DE CUSTEIO | UND |  |  |  | 38
| 26420 | FITA ISOLANTE 19MMX20M |  | MATERIAIS HIDRAULICOS | MATERAIS DE CUSTEIO | UND |  |  |  | 38
| 18483 | BUCHA ESTABILIZADOR |  | MATERIAIS DE MANUTENÇÃO DE VEÍCULOS | MATERAIS DE CUSTEIO | UND |  |  |  | 38
| 33407 | KIT COIFA DA CAIXA |  | MATERIAIS DE MANUTENÇÃO DE VEÍCULOS | MATERAIS DE CUSTEIO | CX |  |  |  | 95
| 24510 | VELA GAS BKR6EZ SP7 |  | MATERIAIS DE MANUTENÇÃO DE VEÍCULOS | MATERAIS DE CUSTEIO | UND |  |  |  | 38
| 24503 | POLIA RODA LIVRE 5374 S 10 ALT |  | MATERIAIS DE MANUTENÇÃO DE VEÍCULOS | MATERAIS DE CUSTEIO | UND |  |  |  | 38
| 14893 | FITA ISOLANTE 19X10 3M |  | MATERIAIS HIDRAULICOS | MATERAIS DE CUSTEIO | UND |  |  |  | 38
| 24489 | PARAFUSO 9/16X4 SEXT FERRO RG |  | MATERIAIS DE MANUTENÇÃO DE VEÍCULOS | MATERAIS DE CUSTEIO | UND |  |  |  | 1.5
| 24472 | ROLAMENTO CARDAN 88509 COMPLETO |  | MATERIAIS DE MANUTENÇÃO DE VEÍCULOS | MATERAIS DE CUSTEIO | UND |  |  |  | 38
| 33979 | PORCA |  | MATERIAIS DE MANUTENÇÃO DE VEÍCULOS | MATERAIS DE CUSTEIO | UND |  |  |  | 0.7
| 24421 | BANDEJA DIANT SUP GMC/D40 92/... LE GM |  | MATERIAIS DE MANUTENÇÃO DE VEÍCULOS | MATERAIS DE CUSTEIO | UND |  |  |  | 38
| 121494 | FITA ISOLANTE 19X10MT |  | MATERIAIS DE CONSTRUÇÃO CIVIL E PINTURA | MATERAIS DE CUSTEIO | UND |  |  |  | 38
| 25201 | PARAFUSOS DE CENTRO |  | MATERIAIS DE MANUTENÇÃO DE VEÍCULOS | MATERAIS DE CUSTEIO | UND |  |  |  | 1.5
| 25193 | FLEXISIVEIS DE FREIO |  | MATERIAIS DE MANUTENÇÃO DE VEÍCULOS | MATERAIS DE CUSTEIO | UND |  |  |  | 38
| 19554 | FITA ISOLANTE 19X20 33 3M |  | MATERIAIS ELÉTRICOS | MATERAIS DE CUSTEIO | UND |  |  |  | 38
| 47556 | FEIXE DE MOLA |  | MATERIAIS DE MANUTENÇÃO DE VEÍCULOS | MATERAIS DE CUSTEIO | UND |  |  |  | 38
| 49390 | T-10567 SIL. TRASEIRO CORSA 1.0 16V/1.6 16V |  | MATERIAIS DE MANUTENÇÃO DE VEÍCULOS | MATERAIS DE CUSTEIO | UND |  |  |  | 38
| 37151 | LAMPADA H-4 12V 100W IMP. |  | MATERIAIS DE MANUTENÇÃO DE VEÍCULOS | MATERAIS DE CUSTEIO | UND |  |  |  | 38
| 78798 | SUPORTE DE ESCOVA HILUX DUCATO |  | MATERIAIS DE MANUTENÇÃO DE VEÍCULOS | MATERAIS DE CUSTEIO | UND |  |  |  | 38
| 47852 | BOBINA DE INJECAO |  | MATERIAIS DE MANUTENÇÃO DE VEÍCULOS | MATERAIS DE CUSTEIO | UND |  |  |  | 38
| 27170 | FITA ISOLANTE 20 METROS |  | LUBRIFICANTES | MATERAIS DE CUSTEIO | UND |  |  |  | 38
| 66944 | JOGO DE JUNTA COLETOR ESCAPE |  | MATERIAIS DE MANUTENÇÃO DE VEÍCULOS | MATERAIS DE CUSTEIO | UND |  |  |  | 38
| 79332 | ABRACADEIRA DO FEIXE DE MOLA |  | MATERIAIS DE MANUTENÇÃO DE VEÍCULOS | MATERAIS DE CUSTEIO | UND |  |  |  | 38
| 144377 | COLAR DE PARTI TI/NXR 160 |  | MATERIAIS DE MANUTENÇÃO DE VEÍCULOS | MATERAIS DE CUSTEIO | UND |  |  |  | 38
| 144361 | CILINDRO DE MOTOR COMP 160 |  | MATERIAIS DE MANUTENÇÃO DE VEÍCULOS | MATERAIS DE CUSTEIO | UND |  |  |  | 4200
| 109381 | SUPORTE ESCOVA (VEÍCULO) |  | MATERIAIS DE MANUTENÇÃO DE VEÍCULOS | MATERAIS DE CUSTEIO | UND |  |  |  | 38
| 109398 | JOGO SAPATA DE FREIO |  | MATERIAIS DE MANUTENÇÃO DE VEÍCULOS | MATERAIS DE CUSTEIO | UND |  |  |  | 38
| 109412 | CILINDROS DA RODAS |  | MATERIAIS DE MANUTENÇÃO DE VEÍCULOS | MATERAIS DE CUSTEIO | UND |  |  |  | 38
| 48901 | BALANCIM |  | MATERIAIS DE MANUTENÇÃO DE VEÍCULOS | MATERAIS DE CUSTEIO | UND |  |  |  | 38
| 111350 | VELA DE IGNIÇÃO CPR8EA-9 TITAN 150 |  | MATERIAIS DE MANUTENÇÃO DE VEÍCULOS | MATERAIS DE CUSTEIO | UND |  |  |  | 38
| 144354 | RETENTOR VÁLVUKA FINA VEDA MOTORES |  | MATERIAIS DE MANUTENÇÃO DE VEÍCULOS | MATERAIS DE CUSTEIO | UND |  |  |  | 4200
| 144348 | VÁLVULA ESC TI NX 160 |  | MATERIAIS DE MANUTENÇÃO DE VEÍCULOS | MATERAIS DE CUSTEIO | UND |  |  |  | 850
| 144331 | VÁLVULA ADM TI NX 160 |  | MATERIAIS DE MANUTENÇÃO DE VEÍCULOS | MATERAIS DE CUSTEIO | UND |  |  |  | 850
| 144390 | JOGO JUNTA TI NXR 160 |  | MATERIAIS DE MANUTENÇÃO DE VEÍCULOS | MATERAIS DE CUSTEIO | UND |  |  |  | 38
| 144325 | ROLAMENTO CENTRO TI/NXR 160 |  | MATERIAIS DE MANUTENÇÃO DE VEÍCULOS | MATERAIS DE CUSTEIO | UND |  |  |  | 38
| 84089 | BOMBA DE TRANSFERÊNCIA |  | MATERIAIS DE MANUTENÇÃO DE VEÍCULOS | MATERAIS DE CUSTEIO | UND |  |  |  | 3500
| 121590 | ACIONADOR AUTOMÁTICO CORRENTE DE COMANDO |  | MATERIAIS DE MANUTENÇÃO DE VEÍCULOS | MATERAIS DE CUSTEIO | UND |  |  |  | 38
| 29512 | FITA ISOLANTE 3M 20M |  | MATERIAIS DE OFICINA E USO GERAL | MATERAIS DE CUSTEIO | UND |  |  |  | 38
| 18260 | BALANCA DIANTEIRA GOL/SAVEIRO/FOX - BARRAS 7895071001956 |  | MATERIAIS DE MANUTENÇÃO DE VEÍCULOS | MATERAIS DE CUSTEIO | UND |  |  |  | 38
| 51836 | FREIO DE MAO |  | MATERIAIS DE MANUTENÇÃO DE VEÍCULOS | MATERAIS DE CUSTEIO | UND |  |  |  | 38
| 91741 | ROLAMENTO DE RODA |  | MATERIAIS DE MANUTENÇÃO DE VEÍCULOS | MATERAIS DE CUSTEIO | UND |  |  |  | 38
| 91706 | COXIM AMORTECEDOR |  | MATERIAIS DE MANUTENÇÃO DE VEÍCULOS | MATERAIS DE CUSTEIO | UND |  |  |  | 38
| 91416 | CORREIA AUTOMOTIVA 13AVX - 1625 |  | MATERIAIS DE MANUTENÇÃO DE VEÍCULOS | MATERAIS DE CUSTEIO | UND |  |  |  | 38
| 101801 | FITA ISOLANTE 3M AUTOFUSÃO 10MTS |  | MATERIAIS ELÉTRICOS | MATERAIS DE CUSTEIO | UND |  |  |  | 38
| 112881 | FITA ISOLANTE 3M ISOLANTE 3M 33 + 20 MTS |  | MATERIAIS DE CONSTRUÇÃO CIVIL E PINTURA | MATERAIS DE CUSTEIO | UND |  |  |  | 38
| 115134 | FITA ISOLANTE 3M SCOTCH 33 + 20MTS |  | MATERIAIS DE CONSTRUÇÃO CIVIL E PINTURA | MATERAIS DE CUSTEIO | UND |  |  |  | 38
| 57691 | JOGO DE PINGADEIRA |  | MATERIAIS DE MANUTENÇÃO DE VEÍCULOS | MATERAIS DE CUSTEIO | UND |  |  |  | 38
| 79349 | FITA ISOLANTE 5M ANTI-CHAMAS |  | MATERIAIS DE OFICINA E USO GERAL | MATERAIS DE CUSTEIO | UND |  |  |  | 38
| 22349 | FITA ISOLANTE 5MT |  | MATERIAIS HIDRAULICOS | MATERAIS DE CUSTEIO | UND |  |  |  | 38
| 48120 | FITA ISOLANTE ALTA TENSAO |  | MATERIAIS HIDRAULICOS | MATERAIS DE CUSTEIO | UND |  |  |  | 38
| 79190 | KIT CORREIA ALTERNADOR |  | MATERIAIS DE MANUTENÇÃO DE VEÍCULOS | MATERAIS DE CUSTEIO | UND |  |  |  | 38
| 52066 | BIELETA |  | MATERIAIS DE MANUTENÇÃO DE VEÍCULOS | MATERAIS DE CUSTEIO | UND |  |  |  | 38
| 75989 | TAMANCA DE FREIO |  | MATERIAIS DE MANUTENÇÃO DE VEÍCULOS | MATERAIS DE CUSTEIO | UND |  |  |  | 38
| 52021 | KIT BOMBA DE GAS |  | MATERIAIS DE MANUTENÇÃO DE VEÍCULOS | MATERAIS DE CUSTEIO | UND |  |  |  | 3500
| 52072 | BOMBA DE OLEO |  | MATERIAIS DE MANUTENÇÃO DE VEÍCULOS | MATERAIS DE CUSTEIO | UND |  |  |  | 3500
| 75972 | KIT MANUTENÃ§Ã£O MOTICICLETAS |  | MATERIAIS DE MANUTENÇÃO DE VEÍCULOS | MATERAIS DE CUSTEIO | UND |  |  |  | 38
| 21077 | BARRA LIGACAO DIR 120MM |  | MATERIAIS DE MANUTENÇÃO DE VEÍCULOS | MATERAIS DE CUSTEIO | UND |  |  |  | 38
| 20994 | SILENCIOSO VT |  | MATERIAIS DE MANUTENÇÃO DE VEÍCULOS | MATERAIS DE CUSTEIO | UND |  |  |  | 38
| 79467 | COPO DA BOMBA DE COMBUSTÍVEL |  | MATERIAIS DE MANUTENÇÃO DE VEÍCULOS | MATERAIS DE CUSTEIO | KG |  |  |  | 3500
| 106744 | FITA ISOLANTE ANTI-CHAMA 18M X10M |  | MATERIAIS DE OFICINA E USO GERAL | MATERAIS DE CUSTEIO | UND |  |  |  | 38
| 136478 | COMUTADOR DE IGNIÇÃO |  | MATERIAIS DE MANUTENÇÃO DE VEÍCULOS | MATERAIS DE CUSTEIO | UND |  |  |  | 38
| 103964 | FITA ISOLANTE ANTI-CHAMA 18MMX20MM |  | MATERIAIS DE OFICINA E USO GERAL | MATERAIS DE CUSTEIO | UND |  |  |  | 38
| 69894 | PEDALEIRA |  | MATERIAIS DE MANUTENÇÃO DE VEÍCULOS | MATERAIS DE CUSTEIO | UND |  |  |  | 38
| 37138 | AMORTECEDOR DIANTEIRO CONV. FIAT |  | MATERIAIS DE MANUTENÇÃO DE VEÍCULOS | MATERAIS DE CUSTEIO | UND |  |  |  | 38
| 118530 | FITA ISOLANTE AUTA FUSÃO 10M |  | MATERIAIS DE OFICINA E USO GERAL | MATERAIS DE CUSTEIO | UND |  |  |  | 38
| 143774 | ARO FAROL FACTOR CROMADO |  | MATERIAIS DE MANUTENÇÃO DE VEÍCULOS | MATERAIS DE CUSTEIO | UND |  |  |  | 38
| 63041 | KIT EMBREAGEM GOL VOYAGEM |  | MATERIAIS DE MANUTENÇÃO DE VEÍCULOS | MATERAIS DE CUSTEIO | UND |  |  |  | 38
| 57342 | BOJO |  | MATERIAIS DE MANUTENÇÃO DE VEÍCULOS | MATERAIS DE CUSTEIO | UND |  |  |  | 38
| 102775 | FITA ISOLANTE AUTO FUSÃO |  | MATERIAIS DE OFICINA E USO GERAL | MATERAIS DE CUSTEIO | UND |  |  |  | 38
| 112207 | SUPER CAPOTA 1,90 |  | MATERIAIS DE MANUTENÇÃO DE VEÍCULOS | MATERAIS DE CUSTEIO | UND |  |  |  | 38
| 24845 | FITA ISOLANTE AUTO FUSAO 19MM X 10M 23 BR 3M |  | MATERIAIS HIDRAULICOS | MATERAIS DE CUSTEIO | UND |  |  |  | 38
| 79817 | BUCHA MOLA |  | MATERIAIS DE MANUTENÇÃO DE VEÍCULOS | MATERAIS DE CUSTEIO | UND |  |  |  | 38
| 79183 | FITA ISOLANTE AUTOFUSAO 5 M |  | MATERIAIS DE OFICINA E USO GERAL | MATERAIS DE CUSTEIO | UND |  |  |  | 38
| 79875 | JOGO DE ANEIS (JOGO REPARO MADAL) |  | MATERIAIS DE MANUTENÇÃO DE VEÍCULOS | MATERAIS DE CUSTEIO | UND |  |  |  | 38
| 18543 | PARACHOQUE TRAS UNO |  | MATERIAIS DE MANUTENÇÃO DE VEÍCULOS | MATERAIS DE CUSTEIO | UND |  |  |  | 38
| 54929 | ESCAPE |  | MATERIAIS DE MANUTENÇÃO DE VEÍCULOS | MATERAIS DE CUSTEIO | UND |  |  |  | 38
| 98039 | FITA ISOLANTE BAIXA 20M |  | MATERIAIS HIDRAULICOS | MATERAIS DE CUSTEIO | UND |  |  |  | 38
| 76990 | FITA ISOLANTE ESPESSURA 0,19 MM, LARGURA 19MM - L=10M |  | MATERIAL DE REPARO DE EQUIPAMENTOS ELETROMECANICOS | MATERAIS DE CUSTEIO | UND |  |  |  | 38
| 111314 | FILTRO COMBUSTÍVEL PSC 745 |  | MATERIAIS DE MANUTENÇÃO DE VEÍCULOS | MATERAIS DE CUSTEIO | UND |  |  |  | 38
| 111321 | FILTRO LUBRIFICANTE CUMMINS VW,FORD |  | MATERIAIS DE MANUTENÇÃO DE VEÍCULOS | MATERAIS DE CUSTEIO | UND |  |  |  | 38
| 18394 | FECHADURA INFERIOR |  | MATERIAIS DE MANUTENÇÃO DE VEÍCULOS | MATERAIS DE CUSTEIO | UND |  |  |  | 38
| 111337 | BATERIA TITAN/FAN |  | MATERIAIS DE MANUTENÇÃO DE VEÍCULOS | MATERAIS DE CUSTEIO | UND |  |  |  | 38
| 110177 | FITA ISOLANTE PRETA SLIM 18MM X5M |  | MATERIAIS HIDRAULICOS | MATERAIS DE CUSTEIO | UND |  |  |  | 38
| 65726 | KIT RODA |  | MATERIAIS DE MANUTENÇÃO DE VEÍCULOS | MATERAIS DE CUSTEIO | UND |  |  |  | 38
| 65710 | PASTILHA FR CORSA |  | MATERIAIS DE MANUTENÇÃO DE VEÍCULOS | MATERAIS DE CUSTEIO | UND |  |  |  | 38
| 134002 | FITA ISOLANTE SCOTH 3M 33 19MMX20M |  | MATERIAIS DE OFICINA E USO GERAL | MATERAIS DE CUSTEIO | UND |  |  |  | 38
| 112644 | CUBO RD TR FIAT/ PALIO / STRADA |  | MATERIAIS DE MANUTENÇÃO DE VEÍCULOS | MATERAIS DE CUSTEIO | UND |  |  |  | 38
| 18141 | DRENO DO FILTRO |  | MATERIAIS DE MANUTENÇÃO DE VEÍCULOS | MATERAIS DE CUSTEIO | UND |  |  |  | 38
| 34298 | FITA LARGA TRANSPARENTE 48X45 4X1 ADELBRAS |  | MATERIAIS DE EXPEDIENTE E DESENHO | MATERAIS DE CUSTEIO | UND |  |  |  | 38
| 48952 | BEND |  | MATERIAIS DE MANUTENÇÃO DE VEÍCULOS | MATERAIS DE CUSTEIO | UND |  |  |  | 38
| 93711 | FITA PARA AUTOCLAVE |  | MATERIAIS DE OFICINA E USO GERAL | MATERAIS DE CUSTEIO | UND |  |  |  | 38
| 24727 | FITA TRANSPARENTE |  | MATERIAIS HIDRAULICOS | MATERAIS DE CUSTEIO | UND |  |  |  | 38
| 142102 | BATERIA KONDOR FREE 60AH - F22MPD |  | MATERIAIS DE MANUTENÇÃO DE VEÍCULOS | MATERAIS DE CUSTEIO | UND |  |  |  | 38
| 80571 | BAULETO TAURUS 35 LT |  | MATERIAIS DE MANUTENÇÃO DE VEÍCULOS | MATERAIS DE CUSTEIO | UND |  |  |  | 38
| 18001 | FITA VEDA ROSCA |  | MATERIAIS HIDRAULICOS | MATERAIS DE CUSTEIO | UND |  |  |  | 38
| 48892 | HOMOCINETICA DA RODA |  | MATERIAIS DE MANUTENÇÃO DE VEÍCULOS | MATERAIS DE CUSTEIO | UND |  |  |  | 38
| 66967 | ANEL DA BOBINA |  | MATERIAIS DE MANUTENÇÃO DE VEÍCULOS | MATERAIS DE CUSTEIO | UND |  |  |  | 18
| 90339 | PROTEÇÃO DA CORREIA DENTADA |  | MATERIAIS DE MANUTENÇÃO DE VEÍCULOS | MATERAIS DE CUSTEIO | UND |  |  |  | 38
| 57075 | ALTERNADOR |  | MATERIAIS DE MANUTENÇÃO DE VEÍCULOS | MATERAIS DE CUSTEIO | UND |  |  |  | 38
| 121608 | TERMINAL BARRA ESTABILIZADORA |  | MATERIAIS DE MANUTENÇÃO DE VEÍCULOS | MATERAIS DE CUSTEIO | UND |  |  |  | 38
| 24383 | FITA VEDA ROSCA 12MM X 10M |  | MATERIAIS HIDRAULICOS | MATERAIS DE CUSTEIO | UND |  |  |  | 38
| 83204 | CAPA BANCO ESPORTIVA |  | MATERIAIS DE MANUTENÇÃO DE VEÍCULOS | MATERAIS DE CUSTEIO | UND |  |  |  | 38
| 31443 | FITA VEDA ROSCA 12X5MM |  | MATERIAIS HIDRAULICOS | MATERAIS DE CUSTEIO | UND |  |  |  | 38
| 47148 | JOGO DO RETENTOR DE VALVULAS |  | MATERIAIS DE MANUTENÇÃO DE VEÍCULOS | MATERAIS DE CUSTEIO | UND |  |  |  | 850
| 12441 | FITA VEDA ROSCA 18MM X 25M |  | MATERIAIS HIDRAULICOS | MATERAIS DE CUSTEIO | UND |  |  |  | 38
| 81487 | EIXO BALANÇO |  | MATERIAIS DE MANUTENÇÃO DE VEÍCULOS | MATERAIS DE CUSTEIO | UND |  |  |  | 38
| 81493 | CABEÇA VÁLVULA FOGUETE |  | MATERIAIS DE MANUTENÇÃO DE VEÍCULOS | MATERAIS DE CUSTEIO | UND |  |  |  | 850
| 81547 | VIDRO PARABRISA FORD CARGO |  | MATERIAIS DE MANUTENÇÃO DE VEÍCULOS | MATERAIS DE CUSTEIO | UND |  |  |  | 38
| 40041 | FITA VEDA ROSCA 18MM X 50M |  | MATERIAIS HIDRAULICOS | MATERAIS DE CUSTEIO | UND |  |  |  | 38
| 31087 | REPARO CAIXA DIRECAO UNO BUCHA+TUCHO |  | MATERIAIS DE MANUTENÇÃO DE VEÍCULOS | MATERAIS DE CUSTEIO | CX |  |  |  | 95
| 71514 | ENGENHO DA PORTA DO FIAT |  | MATERIAIS DE MANUTENÇÃO DE VEÍCULOS | MATERAIS DE CUSTEIO | KG |  |  |  | 8.9
| 122855 | LÂMPADA 12VT 1034 |  | MATERIAIS DE MANUTENÇÃO DE VEÍCULOS | MATERAIS DE CUSTEIO | UND |  |  |  | 38
| 28926 | LAMPADA PINGO D'AGUA |  | MATERIAIS DE MANUTENÇÃO DE VEÍCULOS | MATERAIS DE CUSTEIO | UND |  |  |  | 38
| 119178 | BENGALA CB TWISTER PAR |  | MATERIAIS DE MANUTENÇÃO DE VEÍCULOS | MATERAIS DE CUSTEIO | UND |  |  |  | 38
| 141172 | RETENTOR DA TAMPA DA VÁLVULA |  | MATERIAIS DE MANUTENÇÃO DE VEÍCULOS | MATERAIS DE CUSTEIO | UND |  |  |  | 850
| 81560 | CABEÇA ALAVANCA |  | MATERIAIS DE MANUTENÇÃO DE VEÍCULOS | MATERAIS DE CUSTEIO | UND |  |  |  | 38
| 141166 | BLOCO OPTICO DE FAROL |  | MATERIAIS DE MANUTENÇÃO DE VEÍCULOS | MATERAIS DE CUSTEIO | UND |  |  |  | 38
| 141150 | CAIXA DE DIREÇÃO POP/BIZ |  | MATERIAIS DE MANUTENÇÃO DE VEÍCULOS | MATERAIS DE CUSTEIO | CX |  |  |  | 95
| 125279 | CABO VELOCIMETRO 125 |  | MATERIAIS DE MANUTENÇÃO DE VEÍCULOS | MATERAIS DE CUSTEIO | UND |  |  |  | 45
| 122849 | LÂMPADA 12VT FAROL H4 60X55 |  | MATERIAIS DE MANUTENÇÃO DE VEÍCULOS | MATERAIS DE CUSTEIO | UND |  |  |  | 38
| 90138 | JOGO DE RAIO TRASEIRO |  | MATERIAIS DE MANUTENÇÃO DE VEÍCULOS | MATERAIS DE CUSTEIO | UND |  |  |  | 38
| 117535 | CILINDRO AP |  | MATERIAIS DE MANUTENÇÃO DE VEÍCULOS | MATERAIS DE CUSTEIO | UND |  |  |  | 38
| 129024 | BOBINA MONTANA |  | MATERIAIS DE MANUTENÇÃO DE VEÍCULOS | MATERAIS DE CUSTEIO | UND |  |  |  | 38
| 129018 | JOGO DE CABOS VELAS MONTANA |  | MATERIAIS DE MANUTENÇÃO DE VEÍCULOS | MATERAIS DE CUSTEIO | UND |  |  |  | 45
| 129001 | JOGO DE VELAS MONTANA |  | MATERIAIS DE MANUTENÇÃO DE VEÍCULOS | MATERAIS DE CUSTEIO | UND |  |  |  | 38
| 128987 | BUCHA BANDEJA SUSP MONTANA |  | MATERIAIS DE MANUTENÇÃO DE VEÍCULOS | MATERAIS DE CUSTEIO | UND |  |  |  | 38
| 128971 | TAMPA RADIADOR CELTA/CORSA E513 |  | MATERIAIS DE MANUTENÇÃO DE VEÍCULOS | MATERAIS DE CUSTEIO | UND |  |  |  | 38
| 128964 | LIMPA RADIADOR 200ML |  | MATERIAIS DE MANUTENÇÃO DE VEÍCULOS | MATERAIS DE CUSTEIO | UND |  |  |  | 38
| 83693 | PARABARRO |  | MATERIAIS DE MANUTENÇÃO DE VEÍCULOS | MATERAIS DE CUSTEIO | UND |  |  |  | 38
| 47131 | JOGO BRONZINA DE BIELA |  | MATERIAIS DE MANUTENÇÃO DE VEÍCULOS | MATERAIS DE CUSTEIO | UND |  |  |  | 38
| 83658 | EIXO PEDAL PARTIDA |  | MATERIAIS DE MANUTENÇÃO DE VEÍCULOS | MATERAIS DE CUSTEIO | UND |  |  |  | 38
| 24348 | FITA VEDA ROSCA 18X10M |  | MATERIAIS HIDRAULICOS | MATERAIS DE CUSTEIO | UND |  |  |  | 38
| 49680 | DESCANSO LATERAL |  | MATERIAIS DE MANUTENÇÃO DE VEÍCULOS | MATERAIS DE CUSTEIO | UND |  |  |  | 38
| 82067 | CABO DE FREIO DE MAO |  | MATERIAIS DE MANUTENÇÃO DE VEÍCULOS | MATERAIS DE CUSTEIO | UND |  |  |  | 45
| 49064 | ESCAPE DE MOTO |  | MATERIAIS DE MANUTENÇÃO DE VEÍCULOS | MATERAIS DE CUSTEIO | UND |  |  |  | 38
| 88319 | PARACHOQUE DIANTEIRO STRADA |  | MATERIAIS DE MANUTENÇÃO DE VEÍCULOS | MATERAIS DE CUSTEIO | UND |  |  |  | 38
| 13617 | FITA VEDA ROSCA 18X25 MT SEAL TAPE |  | MATERIAIS HIDRAULICOS | MATERAIS DE CUSTEIO | UND |  |  |  | 38
| 67910 | PEDAL DE MARCHA |  | MATERIAIS DE MANUTENÇÃO DE VEÍCULOS | MATERAIS DE CUSTEIO | UND |  |  |  | 38
| 40413 | FITA ZEBRADA |  | LUBRIFICANTES | MATERAIS DE CUSTEIO | UND |  |  |  | 38
| 118470 | BUCHA DA MOLA L200 4X4 |  | MATERIAIS DE MANUTENÇÃO DE VEÍCULOS | MATERAIS DE CUSTEIO | UND |  |  |  | 38
| 118486 | REGULADOR FIAT/PAL.FIRE/STR.FIRE GRAND SIENA/SANDEIRO/NOVO UNO AR 239 |  | MATERIAIS DE MANUTENÇÃO DE VEÍCULOS | MATERAIS DE CUSTEIO | UND |  |  |  | 38
| 118492 | PARAFUSO RD FIAT/PALIO/PUNTO |  | MATERIAIS DE MANUTENÇÃO DE VEÍCULOS | MATERAIS DE CUSTEIO | UND |  |  |  | 1.5
| 139979 | ROLAMENTO DE ESFERA 6304-ZZ C3 |  | MATERIAIS DE MANUTENÇÃO DE VEÍCULOS | MATERAIS DE CUSTEIO | UND |  |  |  | 38
| 139962 | ROLAMENTO DE ESFERA 6302-ZZ C3 |  | MATERIAIS DE MANUTENÇÃO DE VEÍCULOS | MATERAIS DE CUSTEIO | UND |  |  |  | 38
| 49957 | ROTETOR |  | MATERIAIS DE MANUTENÇÃO DE VEÍCULOS | MATERAIS DE CUSTEIO | UND |  |  |  | 38
| 82475 | TENSIONADOR FIAT STRADA FIRE |  | MATERIAIS DE MANUTENÇÃO DE VEÍCULOS | MATERAIS DE CUSTEIO | UND |  |  |  | 38
| 82481 | CABEÇOTE CILINDRO YBR125 |  | MATERIAIS DE MANUTENÇÃO DE VEÍCULOS | MATERAIS DE CUSTEIO | UND |  |  |  | 38
| 127670 | FAROL COMPLETO 150/2016 |  | MATERIAIS DE MANUTENÇÃO DE VEÍCULOS | MATERAIS DE CUSTEIO | UND |  |  |  | 38
| 126244 | CILINDRO BENGALA YBR |  | MATERIAIS DE MANUTENÇÃO DE VEÍCULOS | MATERAIS DE CUSTEIO | UND |  |  |  | 38
| 48455 | SIRENE DE RE |  | MATERIAIS DE MANUTENÇÃO DE VEÍCULOS | MATERAIS DE CUSTEIO | UND |  |  |  | 38
| 45251 | FITAS |  | MATERIAIS HIDRAULICOS | MATERAIS DE CUSTEIO | UND |  |  |  | 38
| 28961 | CHICOTE DA LAMPADA |  | MATERIAIS DE MANUTENÇÃO DE VEÍCULOS | MATERAIS DE CUSTEIO | UND |  |  |  | 38
| 137259 | PNEU CG125 YBR SC |  | MATERIAIS DE MANUTENÇÃO DE VEÍCULOS | MATERAIS DE CUSTEIO | UND |  |  |  | 38
| 44530 | FITILHO |  | MATERIAIS DE OFICINA E USO GERAL | MATERAIS DE CUSTEIO | UND |  |  |  | 38
| 120017 | CAPA DE BANCO |  | MATERIAIS DE MANUTENÇÃO DE VEÍCULOS | MATERAIS DE CUSTEIO | UND |  |  |  | 38
| 120023 | PAINEL COMPLETO |  | MATERIAIS DE MANUTENÇÃO DE VEÍCULOS | MATERAIS DE CUSTEIO | UND |  |  |  | 38
| 120046 | KIT DE ENGRENAGEM DO VELOCÍMETRO |  | MATERIAIS DE MANUTENÇÃO DE VEÍCULOS | MATERAIS DE CUSTEIO | UND |  |  |  | 38
| 64521 | PASTILHA L200 |  | MATERIAIS DE MANUTENÇÃO DE VEÍCULOS | MATERAIS DE CUSTEIO | UND |  |  |  | 38
| 59424 | BASE P/ FUSIVEL NH1 |  | MATERIAIS DE MANUTENÇÃO DE VEÍCULOS | MATERAIS DE CUSTEIO | UND |  |  |  | 38
| 26169 | FIXADOR P/CAL |  | MATERIAIS HIDRAULICOS | MATERAIS DE CUSTEIO | UND |  |  |  | 38
| 68631 | RASTREADOR |  | MATERIAIS DE MANUTENÇÃO DE VEÍCULOS | MATERAIS DE CUSTEIO | UND |  |  |  | 38
| 75370 | CARENAGEM MOTO TITAN |  | MATERIAIS DE MANUTENÇÃO DE VEÍCULOS | MATERAIS DE CUSTEIO | UND |  |  |  | 38
| 139911 | BORRACHA DO ESTRIBO DIANTEIRO |  | MATERIAIS DE MANUTENÇÃO DE VEÍCULOS | MATERAIS DE CUSTEIO | UND |  |  |  | 38
| 139459 | ESPAÇADOR ROLAMENTO COROA / MOTO: TITAN; FAN (150 -160) |  | MATERIAIS DE MANUTENÇÃO DE VEÍCULOS | MATERAIS DE CUSTEIO | UND |  |  |  | 38
| 125925 | CAVALETE LATERAL TITAN/FAN |  | MATERIAIS DE MANUTENÇÃO DE VEÍCULOS | MATERAIS DE CUSTEIO | UND |  |  |  | 38
| 123056 | KIT REL YBR 43/14/428H |  | MATERIAIS DE MANUTENÇÃO DE VEÍCULOS | MATERAIS DE CUSTEIO | UND |  |  |  | 38
| 99688 | FIXADOR PARA TINTAS |  | MATERIAIS DE OFICINA E USO GERAL | MATERAIS DE CUSTEIO | UND |  |  |  | 38
| 49696 | CABO DO VELOCIMETRO |  | MATERIAIS DE MANUTENÇÃO DE VEÍCULOS | MATERAIS DE CUSTEIO | UND |  |  |  | 45
| 49711 | KIT DE CAMISA+PISTAO+ANEL METAL LEVE |  | MATERIAIS DE MANUTENÇÃO DE VEÍCULOS | MATERAIS DE CUSTEIO | UND |  |  |  | 18
| 39628 | FIXADOR SINGELO |  | MATERIAIS DE OFICINA E USO GERAL | MATERAIS DE CUSTEIO | L |  |  |  | 12.5
| 42949 | FLAGELADOR DE TUBOS |  | MATERIAIS HIDRAULICOS | MATERAIS DE CUSTEIO | L |  |  |  | 380
| 18603 | FLANELA |  | MATERIAIS DE OFICINA E USO GERAL | MATERAIS DE CUSTEIO | UND |  |  |  | 18
| 68334 | SELO |  | MATERIAIS DE MANUTENÇÃO DE VEÍCULOS | MATERAIS DE CUSTEIO | UND |  |  |  | 38
| 126251 | KIT EMBREAGEM YBR/FT/XTZ |  | MATERIAIS DE MANUTENÇÃO DE VEÍCULOS | MATERAIS DE CUSTEIO | UND |  |  |  | 38
| 126238 | RETENTOR BENGALA YBR |  | MATERIAIS DE MANUTENÇÃO DE VEÍCULOS | MATERAIS DE CUSTEIO | UND |  |  |  | 38
| 126221 | PISCA YBR FACTOR DD/TE AMARELO COM LAMPADA |  | MATERIAIS DE MANUTENÇÃO DE VEÍCULOS | MATERAIS DE CUSTEIO | UND |  |  |  | 38
| 126215 | CAIXA DIREÇAO YBR FACTOR 09/16 ESF |  | MATERIAIS DE MANUTENÇÃO DE VEÍCULOS | MATERAIS DE CUSTEIO | CX |  |  |  | 95
| 126209 | KIT TRANSMISSAO YBR 45/14/428H |  | MATERIAIS DE MANUTENÇÃO DE VEÍCULOS | MATERAIS DE CUSTEIO | UND |  |  |  | 38
| 126178 | BUCHA BALANÇA YBR |  | MATERIAIS DE MANUTENÇÃO DE VEÍCULOS | MATERAIS DE CUSTEIO | UND |  |  |  | 38
| 126126 | AUTOMATICO MONTANA |  | MATERIAIS DE MANUTENÇÃO DE VEÍCULOS | MATERAIS DE CUSTEIO | UND |  |  |  | 38
| 126110 | JUNTAS HOMOCINETICA MONTANA |  | MATERIAIS DE MANUTENÇÃO DE VEÍCULOS | MATERAIS DE CUSTEIO | UND |  |  |  | 38
| 28613 | ARTICULADOR DE DIRECAO UNO 92/ |  | MATERIAIS DE MANUTENÇÃO DE VEÍCULOS | MATERAIS DE CUSTEIO | UND |  |  |  | 38
| 28659 | REDUCAO FOFO JGS PB DN150 X 100 |  | MATERIAIS DE MANUTENÇÃO DE VEÍCULOS | MATERAIS DE CUSTEIO | UND |  |  |  | 38
| 49265 | FLANGE |  | MATERIAIS HIDRAULICOS | MATERAIS DE CUSTEIO | UND |  |  |  | 38
| 28754 | TERMINAL DE DIRECAO UNO 92/ 2791101 |  | MATERIAIS DE MANUTENÇÃO DE VEÍCULOS | MATERAIS DE CUSTEIO | UND |  |  |  | 38
| 122861 | RETENTOR CAPA TRANSM FINAL 60X75X8 |  | MATERIAIS DE MANUTENÇÃO DE VEÍCULOS | MATERAIS DE CUSTEIO | UND |  |  |  | 38
| 122878 | RETENTOR DA CARRETA |  | MATERIAIS DE MANUTENÇÃO DE VEÍCULOS | MATERAIS DE CUSTEIO | UND |  |  |  | 38
| 122826 | SUPORTE DE ESCOVA GOL V 08 |  | MATERIAIS DE MANUTENÇÃO DE VEÍCULOS | MATERAIS DE CUSTEIO | UND |  |  |  | 38
| 122832 | AUTOMÁTICO MOTOR DA PARTIDA NOVO UNO/STR/SIENA/PALIO FIRE |  | MATERIAIS DE MANUTENÇÃO DE VEÍCULOS | MATERAIS DE CUSTEIO | UND |  |  |  | 4200
| 74145 | TUCHO |  | MATERIAIS DE MANUTENÇÃO DE VEÍCULOS | MATERAIS DE CUSTEIO | UND |  |  |  | 38
| 42582 | FLANGE AÇO CARBONO |  | MATERIAIS HIDRAULICOS | MATERAIS DE CUSTEIO | UND |  |  |  | 38
| 123033 | ANEL O.RING NITRILICA INT. 24,99XESP.3 |  | MATERIAIS DE MANUTENÇÃO DE VEÍCULOS | MATERAIS DE CUSTEIO | UND |  |  |  | 18
| 123040 | KIT REL FAN 09/12 43/14/428H |  | MATERIAIS DE MANUTENÇÃO DE VEÍCULOS | MATERAIS DE CUSTEIO | UND |  |  |  | 38
| 123100 | GAXETA BOMBA D'ÁGUA |  | MATERIAIS DE MANUTENÇÃO DE VEÍCULOS | MATERAIS DE CUSTEIO | UND |  |  |  | 3500
| 126273 | ROLAMENTO POLIA FIAT/SIENA/STR.FIRE/MOBI/GRAND SIENA |  | MATERIAIS DE MANUTENÇÃO DE VEÍCULOS | MATERAIS DE CUSTEIO | KG |  |  |  | 8.9
| 125262 | CABO ACELERADOR 125 |  | MATERIAIS DE MANUTENÇÃO DE VEÍCULOS | MATERAIS DE CUSTEIO | UND |  |  |  | 45
| 125285 | GARFO BENGALA ESQUERDA EXTERNA |  | MATERIAIS DE MANUTENÇÃO DE VEÍCULOS | MATERAIS DE CUSTEIO | UND |  |  |  | 38
| 125291 | GARFO EXTERNO DA BENGALA |  | MATERIAIS DE MANUTENÇÃO DE VEÍCULOS | MATERAIS DE CUSTEIO | UND |  |  |  | 38
| 125300 | MANETE DA EMBREAGEM |  | MATERIAIS DE MANUTENÇÃO DE VEÍCULOS | MATERAIS DE CUSTEIO | UND |  |  |  | 38
| 83091 | VISEIRA |  | MATERIAIS DE MANUTENÇÃO DE VEÍCULOS | MATERAIS DE CUSTEIO | UND |  |  |  | 38
| 113649 | FLANGE LISA RF A-036 DIN 1092 PN10 2" |  | MATERIAIS HIDRAULICOS | MATERAIS DE CUSTEIO | UND |  |  |  | 38
| 52184 | JUNTA CARBURADOR |  | MATERIAIS DE MANUTENÇÃO DE VEÍCULOS | MATERAIS DE CUSTEIO | UND |  |  |  | 38
| 141781 | FLANGE LISA RF AC DIN PN10/16 4" |  | MATERIAIS DE MANUTENÇÃO DE HIDROMETRO | MATERAIS DE CUSTEIO | UND |  |  |  | 38
| 28599 | PNEU FIRESONE 175/70R13 F-700 82T |  | MATERIAIS DE MANUTENÇÃO DE VEÍCULOS | MATERAIS DE CUSTEIO | UND |  |  |  | 38
| 52251 | KIT MOLA |  | MATERIAIS DE MANUTENÇÃO DE VEÍCULOS | MATERAIS DE CUSTEIO | UND |  |  |  | 38
| 28761 | PPF 24 X100MM (PARAFUSO) |  | MATERIAIS DE MANUTENÇÃO DE VEÍCULOS | MATERAIS DE CUSTEIO | UND |  |  |  | 1.5
| 88615 | TRIZETA FIAT |  | MATERIAIS DE MANUTENÇÃO DE VEÍCULOS | MATERAIS DE CUSTEIO | UND |  |  |  | 38
| 28790 | TERMINAL DE ENCAIXE |  | MATERIAIS DE MANUTENÇÃO DE VEÍCULOS | MATERAIS DE CUSTEIO | UND |  |  |  | 38
| 22697 | FLANGE SOLDAVEL |  | MATERIAIS HIDRAULICOS | MATERAIS DE CUSTEIO | UND |  |  |  | 38
| 28910 | REDUCAO CONCENTRICA FLANGEADA 150 X100MM- |  | MATERIAIS DE MANUTENÇÃO DE VEÍCULOS | MATERAIS DE CUSTEIO | UND |  |  |  | 38
| 68558 | FLOR |  | MATERIAIS PARA EVENTO | MATERAIS DE CUSTEIO | UND |  |  |  | 38
| 28955 | REDUCAO CONCENTRICA FLANGEADA 400 X300MM- |  | MATERIAIS DE MANUTENÇÃO DE VEÍCULOS | MATERAIS DE CUSTEIO | UND |  |  |  | 38
| 72353 | FLUIDO |  | LUBRIFICANTES | MATERAIS DE CUSTEIO | UND |  |  |  | 38
| 63510 | ESPOLETAS DO BLOCO |  | MATERIAIS DE MANUTENÇÃO DE VEÍCULOS | MATERAIS DE CUSTEIO | UND |  |  |  | 38
| 50950 | FLUIDO DE FREIO |  | LUBRIFICANTES | MATERAIS DE CUSTEIO | UND |  |  |  | 38
| 37121 | ROLAMENTO RD. UNICO LVB0031 |  | MATERIAIS DE MANUTENÇÃO DE VEÍCULOS | MATERAIS DE CUSTEIO | UND |  |  |  | 38
| 37167 | LAMPADA 69 LED SUPER BRANCA |  | MATERIAIS DE MANUTENÇÃO DE VEÍCULOS | MATERAIS DE CUSTEIO | UND |  |  |  | 38
| 102203 | FLUÍDO FR BOSCH DOT 3 |  | LUBRIFICANTES | MATERAIS DE CUSTEIO | UND |  |  |  | 38
| 15823 | FOGAO 4 BOCAS ACENDIMENTO AUTOMATICO |  | MATERIAIS DE COPA,COZINHA E LIMPEZA | MATERAIS DE CUSTEIO | UND |  |  |  | 38
| 74369 | FOICE |  | MATERIAIS HIDRAULICOS | MATERAIS DE CUSTEIO | UND |  |  |  | 38
| 110183 | LUVA DE MALHA PIGMENTADA CINZA |  | MATERIAIS DE PROTEÇÃO E SEGURANÇA | MATERAIS DE CUSTEIO | UND |  |  |  | 28
| 62841 | FOICE C/CABO |  | MATERIAIS DE OFICINA E USO GERAL | MATERAIS DE CUSTEIO | UND |  |  |  | 45
| 110303 | BOTA ELÁSTICA COM BICO 40 |  | MATERIAIS DE PROTEÇÃO E SEGURANÇA | MATERAIS DE CUSTEIO | UND |  |  |  | 38
| 51931 | FOICE ROCADEIRA |  | MATERIAIS HIDRAULICOS | MATERAIS DE CUSTEIO | UND |  |  |  | 38
| 57780 | FOLHA |  | MATERIAIS HIDRAULICOS | MATERAIS DE CUSTEIO | UND |  |  |  | 38
| 52681 | FOLHA DE NEOLITE |  | MATERIAIS DE OFICINA E USO GERAL | MATERAIS DE CUSTEIO | UND |  |  |  | 38
| 43274 | FONTE |  | MATERIAIS DE PROTEÇÃO E SEGURANÇA | MATERAIS DE CUSTEIO | UND |  |  |  | 38
| 110221 | LUVA DE MALHA PIGMENTADA BR FORTPLUS |  | MATERIAIS DE PROTEÇÃO E SEGURANÇA | MATERAIS DE CUSTEIO | UND |  |  |  | 28
| 67808 | CENTRAL DE ALARME |  | MATERIAIS DE PROTEÇÃO E SEGURANÇA | MATERAIS DE CUSTEIO | UND |  |  |  | 38
| 105928 | FONTE ATX |  | MATERIAIS DE INFORMÁTICA | MATERAIS DE CUSTEIO | UND |  |  |  | 38
| 64610 | FONTE ATX 24 PINOS 500W REAL |  | MATERIAIS DE INFORMÁTICA | MATERAIS DE CUSTEIO | UND |  |  |  | 38
| 93444 | FONTE ATX DUEX 230 W DX 230SE S/ CABO |  | MATERIAIS DE INFORMÁTICA | MATERAIS DE CUSTEIO | UND |  |  |  | 45
| 61378 | BONE ARABE |  | MATERIAIS DE PROTEÇÃO E SEGURANÇA | MATERAIS DE CUSTEIO | UND |  |  |  | 38
| 45273 | FONTE ATX LITE 400W 200W REAL 20+ |  | MATERIAIS ELÉTRICOS | MATERAIS DE CUSTEIO | UND |  |  |  | 38
| 75038 | CABINE DE DESINFECCAO INDIVIDUAL |  | MATERIAIS DE PROTEÇÃO E SEGURANÇA | MATERAIS DE CUSTEIO | UND |  |  |  | 38
| 88087 | DESCANSO DE PÉS |  | MATERIAIS DE PROTEÇÃO E SEGURANÇA | MATERAIS DE CUSTEIO | UND |  |  |  | 38
| 79792 | FONTE ATX UPGGENIX 200W REAL COM CABO |  | MATERIAIS ELÉTRICOS | MATERAIS DE CUSTEIO | UND |  |  |  | 45
| 125144 | LUVA DE PANO PIGMENTADA |  | MATERIAIS DE PROTEÇÃO E SEGURANÇA | MATERAIS DE CUSTEIO | UND |  |  |  | 28
| 92137 | BOTA PVC |  | MATERIAIS DE PROTEÇÃO E SEGURANÇA | MATERAIS DE CUSTEIO | UND |  |  |  | 38
| 142221 | PERNEIRA TALAS PRETA/MARROM |  | MATERIAIS DE PROTEÇÃO E SEGURANÇA | MATERAIS DE CUSTEIO | UND |  |  |  | 38
| 142585 | FONTE DE ALIMENTAÇÃO DUEX 500W |  | MATERIAIS DE INFORMÁTICA | MATERAIS DE CUSTEIO | UND |  |  |  | 38
| 45327 | FONTE UNIVERSAL PARA NOTEBOOK |  | MATERIAIS DE INFORMÁTICA | MATERAIS DE CUSTEIO | UND |  |  |  | 38
| 42211 | LUVA DE ALGODAO MESCLADA PIGMENTADA 4 FIOS |  | MATERIAIS DE PROTEÇÃO E SEGURANÇA | MATERAIS DE CUSTEIO | UND |  |  |  | 28
| 79823 | MÁSCARA DE SOLDA AUTOMÁTICA COM REGULAGEM |  | MATERIAIS DE PROTEÇÃO E SEGURANÇA | MATERAIS DE CUSTEIO | UND |  |  |  | 38
| 73803 | PENEIRA MATERIAL RASPA DE COURO COMPRIMENTO 40CM APLICACAO EPI |  | MATERIAIS DE PROTEÇÃO E SEGURANÇA | MATERAIS DE CUSTEIO | UND |  |  |  | 38
| 91149 | AVENTAL S/ COSTURA RASPA |  | MATERIAIS DE PROTEÇÃO E SEGURANÇA | MATERAIS DE CUSTEIO | UND |  |  |  | 38
| 88578 | FORMÃO CHANFRADO |  | MATERIAIS HIDRAULICOS | MATERAIS DE CUSTEIO | UND |  |  |  | 38
| 75877 | PROTETOR FACIAL CARBOGRAFITE |  | MATERIAIS DE PROTEÇÃO E SEGURANÇA | MATERAIS DE CUSTEIO | UND |  |  |  | 38
| 52971 | FORNO ELETRICO |  | FERRAMENTAS PERECÍVEIS | MATERAIS DE CUSTEIO | UND |  |  |  | 38
| 107436 | PROTETOR FACIAL EM TELA COM SUPORTE |  | MATERIAIS DE PROTEÇÃO E SEGURANÇA | MATERAIS DE CUSTEIO | UND |  |  |  | 38
| 139531 | LUVA PU 9G IMBAT |  | MATERIAIS DE PROTEÇÃO E SEGURANÇA | MATERAIS DE CUSTEIO | UND |  |  |  | 28
| 53121 | FORRO |  | MATERIAIS DE OFICINA E USO GERAL | MATERAIS DE CUSTEIO | UND |  |  |  | 38
| 98938 | LUVA MALHA PIGMENTADA PRETA |  | MATERIAIS DE PROTEÇÃO E SEGURANÇA | MATERAIS DE CUSTEIO | UND |  |  |  | 28
| 113610 | LUVA DE PANO TRICOTADA |  | MATERIAIS DE PROTEÇÃO E SEGURANÇA | MATERAIS DE CUSTEIO | UND |  |  |  | 28
| 51776 | FOSFORO |  | MATERIAIS DE COPA,COZINHA E LIMPEZA | MATERAIS DE CUSTEIO | UND |  |  |  | 38
| 67821 | FOTOCONDUTOR |  | MATERIAIS ELÉTRICOS | MATERAIS DE CUSTEIO | UND |  |  |  | 38
| 124558 | LUVA PU PRETA 8MM |  | MATERIAIS DE PROTEÇÃO E SEGURANÇA | MATERAIS DE CUSTEIO | UND |  |  |  | 28
| 109079 | LUVA VAQUETA MISTA PROCIPA |  | MATERIAIS DE PROTEÇÃO E SEGURANÇA | MATERAIS DE CUSTEIO | UND |  |  |  | 28
| 121821 | ÓCULOS LEOP CINZA CA36032 |  | MATERIAIS DE PROTEÇÃO E SEGURANÇA | MATERAIS DE CUSTEIO | UND |  |  |  | 38
| 123181 | LUVA VAQUETA MISTA P/ SOLDA |  | MATERIAIS DE PROTEÇÃO E SEGURANÇA | MATERAIS DE CUSTEIO | UND |  |  |  | 28
| 39321 | FRANELA |  | MATERIAIS DE COPA,COZINHA E LIMPEZA | MATERAIS DE CUSTEIO | UND |  |  |  | 18
| 114353 | CAPACETE DE PROTEÇÃO COM CARNEIRA AZUL |  | MATERIAIS DE PROTEÇÃO E SEGURANÇA | MATERAIS DE CUSTEIO | UND |  |  |  | 38
| 68660 | FRASCO LABORATORIO, TIPO P/AMOSTRA MATERIAL PLASTICO, CAPACIDADE DE 100ML, PACOTE C/100 (277 X 100 UN) |  | OUTROS MATERIAIS DE TRATAMENTO | MATERAIS DE CUSTEIO | PCT |  |  |  | 24
| 25968 | FRASCO REAGENTE BRANCO TAMPA ROSCA 0100ML - UNIGLASS |  | OUTROS MATERIAIS DE TRATAMENTO | MATERAIS DE CUSTEIO | UND |  |  |  | 210
| 73766 | PROTETOR AUDITIVO TIPO CONCHA CONSTITUIDO POR ARCO FLEXIVEL, TIRAS DE SUSTENTACAO E CONCHAS COM BORDAS PRODUTIVAS |  | MATERIAIS DE PROTEÇÃO E SEGURANÇA | MATERAIS DE CUSTEIO | KG |  |  |  | 8.9
| 36038 | TIRA JUGULAR TECIDO |  | MATERIAIS DE PROTEÇÃO E SEGURANÇA | MATERAIS DE CUSTEIO | UND |  |  |  | 38
| 91103 | MANGA DE RASPA |  | MATERIAIS DE PROTEÇÃO E SEGURANÇA | MATERAIS DE CUSTEIO | UND |  |  |  | 38
| 73157 | FRETE |  | MATERIAIS DE OFICINA E USO GERAL | MATERAIS DE CUSTEIO | UND |  |  |  | 38
| 109837 | LENTE SOLDA |  | MATERIAIS DE PROTEÇÃO E SEGURANÇA | MATERAIS DE CUSTEIO | UND |  |  |  | 38
| 143432 | MASCARA PROTEÇÃO PFFI SEM VALVULA NORTON |  | MATERIAIS DE PROTEÇÃO E SEGURANÇA | MATERAIS DE CUSTEIO | UND |  |  |  | 850
| 69397 | FRIO ASFALTO |  | MATERIAIS HIDRAULICOS | MATERAIS DE CUSTEIO | UND |  |  |  | 38
| 73625 | PROTETOR FACIAL C/ VISEIRA PANORAMICA EM POLICARBONATO, COM CATRATA PARA MELHOR AJUSTE, INCOLOR |  | MATERIAIS DE PROTEÇÃO E SEGURANÇA | MATERAIS DE CUSTEIO | KG |  |  |  | 8.9
| 143538 | KIT CAPACETE PLT BRANCO + PROTETOR AUDITIVO + MEIA HASTE + PROT FACIAL INCOLOR |  | MATERIAIS DE PROTEÇÃO E SEGURANÇA | MATERAIS DE CUSTEIO | UND |  |  |  | 38
| 143544 | CAPACETE SEGURANÇA UMP II BRANCO C/JUGULAR |  | MATERIAIS DE PROTEÇÃO E SEGURANÇA | MATERAIS DE CUSTEIO | UND |  |  |  | 38
| 74352 | FUNIL |  | MATERIAIS DE OFICINA E USO GERAL | MATERAIS DE CUSTEIO | UND |  |  |  | 38
| 13528 | COTOVELO PVC SR 20MM X 1/2" |  | MATERIAIS DE PROTEÇÃO E SEGURANÇA | MATERAIS DE CUSTEIO | UND |  |  |  | 38
| 13557 | REDUCAO PB 300X150MM JGS |  | MATERIAIS DE PROTEÇÃO E SEGURANÇA | MATERAIS DE CUSTEIO | UND |  |  |  | 38
| 49791 | FURADEIRA |  | MATERIAIS DE OFICINA E USO GERAL | MATERAIS DE CUSTEIO | UND |  |  |  | 38
| 66051 | APLIC MACHO FLEXIVEL |  | MATERIAIS DE PROTEÇÃO E SEGURANÇA | MATERAIS DE CUSTEIO | UND |  |  |  | 38
| 89632 | FURADEIRA DE IMPACTO + BROCA TRAMONTINA |  | BENS DE PEQUENO VALOR (USO OPERACIONAL) | MATERAIS DE CUSTEIO | UND |  |  |  | 38
| 73654 | LUVA DE VAQUETA MISTA, TIPO PRETOLEIRA PROD. EM COURO BOV. CURTIDO AO CROMO, COM REFORCO ENTRE O POL. E O INDIC. E REFOR |  | MATERIAIS DE PROTEÇÃO E SEGURANÇA | MATERAIS DE CUSTEIO | KG |  |  |  | 28
| 48366 | FUSIVEL |  | MATERIAIS HIDRAULICOS | MATERAIS DE CUSTEIO | UND |  |  |  | 38
| 136567 | FILTRO 9000 |  | MATERIAIS DE PROTEÇÃO E SEGURANÇA | MATERAIS DE CUSTEIO | UND |  |  |  | 38
| 81620 | PROTETOR FACIAL |  | MATERIAIS DE PROTEÇÃO E SEGURANÇA | MATERAIS DE CUSTEIO | UND |  |  |  | 38
| 73826 | OCULOS PROT. ARMAÇAO, PLASTICO, TIPO PROTEÇAO LATERAL LATERNA FRONTAL, MAT. PRO. POLICARBONATO TIPO LENTE ANTIEM |  | MATERIAIS DE PROTEÇÃO E SEGURANÇA | MATERAIS DE CUSTEIO | KG |  |  |  | 8.9
| 78278 | FUSÍVEL NH 20A TAMANHO 00 |  | MATERIAIS DE MANUTENÇÃO DE VEÍCULOS | MATERAIS DE CUSTEIO | UND |  |  |  | 38
| 136538 | LUVA ANTICORTE FIBRA DE VIDRO TM 9/G |  | MATERIAIS DE PROTEÇÃO E SEGURANÇA | MATERAIS DE CUSTEIO | UND |  |  |  | 28
| 44523 | FUZIVEL |  | MATERIAIS DE OFICINA E USO GERAL | MATERAIS DE CUSTEIO | UND |  |  |  | 38
| 136314 | LUVA SOLDADOR MACIA - BOXER |  | MATERIAIS DE PROTEÇÃO E SEGURANÇA | MATERAIS DE CUSTEIO | UND |  |  |  | 28
| 31271 | FUZIVEL NH AR FNH3 500K A 100K 690VC |  | MATERIAIS DE OFICINA E USO GERAL | MATERAIS DE CUSTEIO | UND |  |  |  | 38
| 75245 | TOTEM PARA ALCOOL EM GEL |  | MATERIAIS DE PROTEÇÃO E SEGURANÇA | MATERAIS DE CUSTEIO | L |  |  |  | 12.5
| 76457 | BARREIRA DE PROTEÇÃO |  | MATERIAIS DE PROTEÇÃO E SEGURANÇA | MATERAIS DE CUSTEIO | UND |  |  |  | 38
| 68564 | GABINETE |  | MATERIAIS DE INFORMÁTICA | MATERAIS DE CUSTEIO | UND |  |  |  | 38
| 141657 | GABINETE C/FONTE 200W BG-2003 |  | MATERIAIS DE INFORMÁTICA | MATERAIS DE CUSTEIO | UND |  |  |  | 38
| 31934 | CINTURAO PARAQUEDISTA CG700 CA.34566 |  | MATERIAIS DE PROTEÇÃO E SEGURANÇA | MATERAIS DE CUSTEIO | UND |  |  |  | 38
| 31941 | BOTA DE RASPA COM ELASTICO S/B S/PU 10VB48 CA28498 |  | MATERIAIS DE PROTEÇÃO E SEGURANÇA | MATERAIS DE CUSTEIO | UND |  |  |  | 38
| 47266 | GABINETE CUBA |  | MATERIAIS HIDRAULICOS | MATERAIS DE CUSTEIO | UND |  |  |  | 38
| 84072 | BALACLAVA TECIDO DE ALGODÃO - CAPUZ |  | MATERIAIS DE PROTEÇÃO E SEGURANÇA | MATERAIS DE CUSTEIO | UND |  |  |  | 38
| 42991 | CARTUCHO BAIONETA GMC |  | MATERIAIS DE PROTEÇÃO E SEGURANÇA | MATERAIS DE CUSTEIO | UND |  |  |  | 38
| 28553 | AVENTAL IMPERMEAVEL FRONTAL TAMANHO G -AMARELO |  | MATERIAIS DE PROTEÇÃO E SEGURANÇA | MATERAIS DE CUSTEIO | UND |  |  |  | 38
| 28719 | CALCA CALUA DE SEGURANCA IMPERMEAVEL C/CADAUO NA CINTURA TAMANHOVARIADO |  | MATERIAIS DE PROTEÇÃO E SEGURANÇA | MATERAIS DE CUSTEIO | UND |  |  |  | 38
| 28984 | CINTO DE SEG.TIPO ABDOMINAL, UTILIZ.P/AJUSTES C/PORTA FERRAMENTAS |  | MATERIAIS DE PROTEÇÃO E SEGURANÇA | MATERAIS DE CUSTEIO | KG |  |  |  | 8.9
| 28560 | LUVAS EM ISOLANTE DE BORRACHA CL.00 P/ELETRIC.TAMANHO VARIADO |  | MATERIAIS DE PROTEÇÃO E SEGURANÇA | MATERAIS DE CUSTEIO | UND |  |  |  | 28
| 28576 | LUVAS EM ISOLANTE DE BORRACHA CL.2.20 P/ELETRIC.TAMANHO VARIADO |  | MATERIAIS DE PROTEÇÃO E SEGURANÇA | MATERAIS DE CUSTEIO | UND |  |  |  | 28
| 29222 | PROTETOR AURICLULAR AUDITIVO COM CONFECCIONADO EMSILICONE |  | MATERIAIS DE PROTEÇÃO E SEGURANÇA | MATERAIS DE CUSTEIO | UND |  |  |  | 38
| 29104 | MASCARA DE PROTECAO ANATOMICO VISORDE ACRILICO PROTETOR FACIAL P/APLIC.DE PROD.QUIMICO |  | MATERIAIS DE PROTEÇÃO E SEGURANÇA | MATERAIS DE CUSTEIO | UND |  |  |  | 38
| 28872 | LUVA NITRIFICA COM FORRO DESTINADA TAMANHO GRANDE |  | MATERIAIS DE PROTEÇÃO E SEGURANÇA | MATERAIS DE CUSTEIO | UND |  |  |  | 28
| 124713 | GABINETE GT 200W P1T1C GTM11 PRETO |  | MATERIAIS DE INFORMÁTICA | MATERAIS DE CUSTEIO | UND |  |  |  | 38
| 67978 | GABINETE PADRAO HOOPSON P/CPU |  | MATERIAIS DE INFORMÁTICA | MATERAIS DE CUSTEIO | UND |  |  |  | 38
| 97011 | GABINETE PADRÃO MAVINT MVT06 S/ FONTE PRETO |  | MATERIAIS DE INFORMÁTICA | MATERAIS DE CUSTEIO | UND |  |  |  | 38
| 28027 | GADANHO COM CABO |  | MATERIAIS DE OFICINA E USO GERAL | MATERAIS DE CUSTEIO | UND |  |  |  | 45
| 64900 | GADANHO SEM CABO |  | MATERIAIS DE OFICINA E USO GERAL | MATERAIS DE CUSTEIO | UND |  |  |  | 45
| 63466 | GAIOLAS DE AGULHAS |  | MATERIAIS ELÉTRICOS | MATERAIS DE CUSTEIO | UND |  |  |  | 38
| 65376 | GALAO |  | LUBRIFICANTES | MATERAIS DE CUSTEIO | UND |  |  |  | 38
| 21516 | GALAO DE AGUA MINERAL |  | AGUA POTÁVEL | MATERAIS DE CUSTEIO | UND |  |  |  | 38
| 74181 | CAPACETE DE SEGURANCA ABA TOTAL V-GARD,COM PUSH KEY E JUGULAR, CARNEIRA DE TECIDO,TESTEIRA ABSORVEDORA DE SUOR PRODUZIDA |  | MATERIAIS DE PROTEÇÃO E SEGURANÇA | MATERAIS DE CUSTEIO | UND |  |  |  | 38
| 74174 | BOLSA PORTA FERRAMENTA,CONFECCIONADA EM LONA IMPERRMEAVE NA COR VERDE,COM REFORCO NO FUNDO E NAS LATERAIS,COSTURA L |  | MATERIAIS DE PROTEÇÃO E SEGURANÇA | MATERAIS DE CUSTEIO | KG |  |  |  | 8.9
| 74151 | CAPA P/LUVA,C/CAPUZ,MANGA COMPRIDA,CONFECCIONADA EM TREVIDA DUPLA FACE 0,38 A 0,40 MICRONS C/PERFEITO ACABAMENTO |  | MATERIAIS DE PROTEÇÃO E SEGURANÇA | MATERAIS DE CUSTEIO | UND |  |  |  | 28
| 74211 | RESPIRADOR SEMIFACIAL DESCARTAVEL DOBRAVEL,CLASSE PFF2 CARVAO,C/MANTA DE ACABAMENTO EM TNT TAMANHO UNICO,TIPO FILTRO QU |  | MATERIAIS DE PROTEÇÃO E SEGURANÇA | MATERAIS DE CUSTEIO | KG |  |  |  | 8.9
| 74197 | LUVAS CONFECCIONADA PALMA,DORSO E POLEGAR EM VAQUETA CURTIDA AO CROMO,ESPESSURA DO COURO ENTRE 8/10,TIRA DE REFORCO ENT |  | MATERIAIS DE PROTEÇÃO E SEGURANÇA | MATERAIS DE CUSTEIO | KG |  |  |  | 28
| 74228 | MASCARA DE SEGURANCA P/SOLDADOR POSSUI CARCACA EM CALERON PRESO A CARNEIRA ATRAVES DE 2 PARAFUSOS METALICO,CARNEIRA |  | MATERIAIS DE PROTEÇÃO E SEGURANÇA | MATERAIS DE CUSTEIO | KG |  |  |  | 1.5
| 74168 | FITA ZEBRADA P/ ISOLAMENTO 7CMX200M NA COR PRETA E AMARELA, MARCA SEGMENTO C.A - ISENTO |  | MATERIAIS DE PROTEÇÃO E SEGURANÇA | MATERAIS DE CUSTEIO | UND |  |  |  | 38
| 74205 | LUVAS EM RASPA PARA SOLDADOR,PUNHO15CM,COM REFORCO INTERNO E COSTURA EM NYLON.MARCA TEKNOLUVAS C.A21245 |  | MATERIAIS DE PROTEÇÃO E SEGURANÇA | MATERAIS DE CUSTEIO | UND |  |  |  | 28
| 97264 | LUVA GLADIADOR AZ TM G |  | MATERIAIS DE PROTEÇÃO E SEGURANÇA | MATERAIS DE CUSTEIO | UND |  |  |  | 28
| 92121 | BOTA USAFE |  | MATERIAIS DE PROTEÇÃO E SEGURANÇA | MATERAIS DE CUSTEIO | UND |  |  |  | 38
| 101860 | MÁSCARA DESCARTÁVEL PFF2 S/ VALV. AMAT |  | MATERIAIS DE PROTEÇÃO E SEGURANÇA | MATERAIS DE CUSTEIO | UND |  |  |  | 38
| 95160 | PLACA DE SINALIZAÇÃO FOTOLUMINESCENTE PARA EXTINTORES DE INCÊNDIO TIPO PÓ ABC |  | MATERIAIS DE PROTEÇÃO E SEGURANÇA | MATERAIS DE CUSTEIO | KG |  |  |  | 8.9
| 73424 | GANCHO |  | MATERIAIS DE OFICINA E USO GERAL | MATERAIS DE CUSTEIO | UND |  |  |  | 38
| 87774 | JARDINEIRA KP400 G C/BOTA |  | MATERIAIS DE PROTEÇÃO E SEGURANÇA | MATERAIS DE CUSTEIO | UND |  |  |  | 38
| 109091 | MÁSCARA RESPIRADOE ALLIANCE PFF2 C/ VALV |  | MATERIAIS DE PROTEÇÃO E SEGURANÇA | MATERAIS DE CUSTEIO | UND |  |  |  | 38
| 121815 | MÁSCARA CG-306 SEM CARTUCHO CA7072 |  | MATERIAIS DE PROTEÇÃO E SEGURANÇA | MATERAIS DE CUSTEIO | UND |  |  |  | 38
| 100026 | CARTUCHO COM FILTRO RC 203 CA7072 |  | MATERIAIS DE PROTEÇÃO E SEGURANÇA | MATERAIS DE CUSTEIO | UND |  |  |  | 38
| 147648 | CASCO CAPAC MILENIUM CA35735 |  | MATERIAIS DE PROTEÇÃO E SEGURANÇA | MATERAIS DE CUSTEIO | UND |  |  |  | 38
| 147631 | CARNEIRA SUSPENS C/CATRACA 6P MILENIUM |  | MATERIAIS DE PROTEÇÃO E SEGURANÇA | MATERAIS DE CUSTEIO | UND |  |  |  | 38
| 53500 | GARFO |  | MATERIAIS DE OFICINA E USO GERAL | MATERAIS DE CUSTEIO | UND |  |  |  | 38
| 112265 | LUVA DE BORRACHA 20000 V USO 17000V |  | MATERIAIS DE PROTEÇÃO E SEGURANÇA | MATERAIS DE CUSTEIO | UND |  |  |  | 28
| 112271 | LUVA PELÍCULA ZANEL COBERTURA P/ ELETRICISTA |  | MATERIAIS DE PROTEÇÃO E SEGURANÇA | MATERAIS DE CUSTEIO | UND |  |  |  | 18
| 135183 | CINTA PARA ELEVAÇÃO 4TN X 4MTS 120MM |  | MATERIAIS DE PROTEÇÃO E SEGURANÇA | MATERAIS DE CUSTEIO | UND |  |  |  | 38
| 111142 | LUVA POLIURETANO PR VOLK T-M |  | MATERIAIS DE PROTEÇÃO E SEGURANÇA | MATERAIS DE CUSTEIO | KG |  |  |  | 28
| 75788 | PROTEÃƑÂ§AO EM ACRILICO |  | MATERIAIS DE PROTEÇÃO E SEGURANÇA | MATERAIS DE CUSTEIO | UND |  |  |  | 38
| 76517 | TERMÔMETRO DIGITAL YRK- 002 A |  | MATERIAIS DE PROTEÇÃO E SEGURANÇA | MATERAIS DE CUSTEIO | UND |  |  |  | 38
| 110987 | BOTA COURO SEGURANÇA ELÁSTICO |  | MATERIAIS DE PROTEÇÃO E SEGURANÇA | MATERAIS DE CUSTEIO | UND |  |  |  | 38
| 111662 | CAPACETE COM CARNEIRA BRANCO |  | MATERIAIS DE PROTEÇÃO E SEGURANÇA | MATERAIS DE CUSTEIO | UND |  |  |  | 38
| 143981 | LUVA NITRÍLICA G - C/100 UNID |  | MATERIAIS DE PROTEÇÃO E SEGURANÇA | MATERAIS DE CUSTEIO | UND |  |  |  | 28
| 95131 | EXTINTORES DE INCÊNDIO TIPO-PÓ ABC, PORTÁTIL COM CARGA DE 6KG |  | MATERIAIS DE PROTEÇÃO E SEGURANÇA | MATERAIS DE CUSTEIO | KG |  |  |  | 8.9
| 95147 | EXTINTORES DE INCÊNDIO TIPO-PÓ ABC, PORTÁTIL COM CARGA DE 8KG |  | MATERIAIS DE PROTEÇÃO E SEGURANÇA | MATERAIS DE CUSTEIO | KG |  |  |  | 8.9
| 95153 | EXTINTORES DE INCÊNDIO MONTADO SOBRE RODAS TIPO-PÓ ABC,PORTÁTIL COM CARGA DE 20KG |  | MATERIAIS DE PROTEÇÃO E SEGURANÇA | MATERAIS DE CUSTEIO | KG |  |  |  | 8.9
| 95176 | SUPORTE DE PAREDE PARA EXTINTORES DE INCÊNDIO TIPO PÓ ABC,FABRICADO EM METAL COM RESISTÊNCIA PARA SUPORTAR 8KG |  | MATERIAIS DE PROTEÇÃO E SEGURANÇA | MATERAIS DE CUSTEIO | KG |  |  |  | 8.9
| 134083 | CONJUNTO CINTA DE AMARRAÇÃO 6 METROS |  | MATERIAIS DE PROTEÇÃO E SEGURANÇA | MATERAIS DE CUSTEIO | UND |  |  |  | 38
| 134077 | CONJUNTO CINTA DE AMARRAÇÃO P |  | MATERIAIS DE PROTEÇÃO E SEGURANÇA | MATERAIS DE CUSTEIO | UND |  |  |  | 38
| 73743 | BOTA DE SEGURANCA CONFECCIONADA EM COURO VAQUETA COM CURTIMENTO ATRAVESSADO1, 8/2,0 MM LINHAS DE ESPESSURA, HIDROGRAFICA |  | MATERIAIS DE PROTEÇÃO E SEGURANÇA | MATERAIS DE CUSTEIO | UND |  |  |  | 38
| 73677 | LUVA DE SEGURANCA ISOLANTE DE BORRACHA FABRICADO EM BORRACHA NATURAL, COR PRETA, CLASSE 4, TIPO II |  | MATERIAIS DE PROTEÇÃO E SEGURANÇA | MATERAIS DE CUSTEIO | KG |  |  |  | 28
| 73661 | LUVA DE SEGURANCA ISOLANTE FABRICADA EM BORRACHA NATURAL, COR PRETA, 17 KV, TIPO II, CLASSE 2 |  | MATERIAIS DE PROTEÇÃO E SEGURANÇA | MATERAIS DE CUSTEIO | KG |  |  |  | 28
| 147654 | LENTE BOLHA INCOLOR P/PROT |  | MATERIAIS DE PROTEÇÃO E SEGURANÇA | MATERAIS DE CUSTEIO | UND |  |  |  | 38
| 24071 | GARFO DESCARTAVEL BCO 20X50 |  | MATERIAIS DE COPA,COZINHA E LIMPEZA | MATERAIS DE CUSTEIO | UND |  |  |  | 38
| 147625 | SUP ADAP UNIV 3 EM 1 PROT FAC |  | MATERIAIS DE PROTEÇÃO E SEGURANÇA | MATERAIS DE CUSTEIO | UND |  |  |  | 38
| 98201 | MÁSCARA DE SOLDA POLIPRO BC ARTICULADA |  | MATERIAIS DE PROTEÇÃO E SEGURANÇA | MATERAIS DE CUSTEIO | KG |  |  |  | 8.9
| 75699 | GARFO PARA ROLO DE PINTURA |  | MATERIAIS DE OFICINA E USO GERAL | MATERAIS DE CUSTEIO | RL |  |  |  | 65
| 134025 | CORRENTE PARA PEDESTAL "SINALIZADOR" GD |  | MATERIAIS DE PROTEÇÃO E SEGURANÇA | MATERAIS DE CUSTEIO | UND |  |  |  | 38
| 116323 | CONE SINALIZADOR 75CM PVC |  | MATERIAIS DE PROTEÇÃO E SEGURANÇA | MATERAIS DE CUSTEIO | UND |  |  |  | 38
| 57098 | GARRA |  | MATERIAIS HIDRAULICOS | MATERAIS DE CUSTEIO | UND |  |  |  | 38
| 73683 | BOTA DE SEGURANCA CANO LONGO TIPO IMPERMEAVEL , COR PRETA E SEM FORRO DE USO PROFISSIONAL CONFECCIONADA EM POLICLORETO |  | MATERIAIS DE PROTEÇÃO E SEGURANÇA | MATERAIS DE CUSTEIO | KG |  |  |  | 8.9
| 102210 | LUVA MALHA BANHADA LATEX MUCAMBO |  | MATERIAIS DE PROTEÇÃO E SEGURANÇA | MATERAIS DE CUSTEIO | UND |  |  |  | 28
| 20698 | GARRAFA DE CAFE (PRONTO) |  | MATERIAIS DE COPA,COZINHA E LIMPEZA | MATERAIS DE CUSTEIO | UND |  |  |  | 38
| 99576 | COLETE BLUSÃO STEELFLEX |  | MATERIAIS DE PROTEÇÃO E SEGURANÇA | MATERAIS DE CUSTEIO | UND |  |  |  | 38
| 99582 | CAPACETE COM SUSPENSÃO AJUSTÁVEL FÁCIL |  | MATERIAIS DE PROTEÇÃO E SEGURANÇA | MATERAIS DE CUSTEIO | UND |  |  |  | 38
| 99599 | BOTA FUJ |  | MATERIAIS DE PROTEÇÃO E SEGURANÇA | MATERAIS DE CUSTEIO | UND |  |  |  | 38
| 79527 | GARRAFA PLÁSTICA |  | MATERIAIS DE EXPEDIENTE E DESENHO | MATERAIS DE CUSTEIO | UND |  |  |  | 38
| 42984 | RESPIRADOR ADVANTAGE 200LS MEDIO PRETO S/ADAP. |  | MATERIAIS DE PROTEÇÃO E SEGURANÇA | MATERAIS DE CUSTEIO | UND |  |  |  | 38
| 39232 | GARRAFA TERMICA |  | MATERIAIS DE OFICINA E USO GERAL | MATERAIS DE CUSTEIO | UND |  |  |  | 38
| 109062 | BOTA BACOL 44 S/B CA 42016 |  | MATERIAIS DE PROTEÇÃO E SEGURANÇA | MATERAIS DE CUSTEIO | UND |  |  |  | 38
| 81381 | DIVISÓRIA FRONTAL POLIESTIRENO CRISTAL 3MM 750MM X 500MM |  | MATERIAIS DE PROTEÇÃO E SEGURANÇA | MATERAIS DE CUSTEIO | KG |  |  |  | 8.9
| 81398 | DIVISÓRIA LATERAL POLIESTIRENO CRISTAL 3MM 900MM X 550MM |  | MATERIAIS DE PROTEÇÃO E SEGURANÇA | MATERAIS DE CUSTEIO | KG |  |  |  | 8.9
| 146962 | LUVA PROC LATEX C/PO C/50 PARES TAM G TALGE |  | MATERIAIS DE PROTEÇÃO E SEGURANÇA | MATERAIS DE CUSTEIO | KG |  |  |  | 28
| 113981 | BOTINA ELÁSTICO 41 COM BICO |  | MATERIAIS DE PROTEÇÃO E SEGURANÇA | MATERAIS DE CUSTEIO | UND |  |  |  | 38
| 81406 | BARREIRA DE PROTEÇÃO POLIESTIRENO CRISTAL 3MM 750MM X 900MM X 100MM |  | MATERIAIS DE PROTEÇÃO E SEGURANÇA | MATERAIS DE CUSTEIO | KG |  |  |  | 8.9
| 94538 | LUVA COTTON BLACK PIGMENTADA |  | MATERIAIS DE PROTEÇÃO E SEGURANÇA | MATERAIS DE CUSTEIO | UND |  |  |  | 28
| 88071 | REGULADOR DE AR ACUBAPRO OCTOPUS |  | MATERIAIS DE PROTEÇÃO E SEGURANÇA | MATERAIS DE CUSTEIO | UND |  |  |  | 38
| 73909 | LUVA DE NITRILICA NA COR VERDE, PALMA ANTIDERRAPANTE EM ALTO RELEVO SEM FORRO |  | MATERIAIS DE PROTEÇÃO E SEGURANÇA | MATERAIS DE CUSTEIO | UND |  |  |  | 28
| 100010 | LUVA NITRIFLEX LONGA G |  | MATERIAIS DE PROTEÇÃO E SEGURANÇA | MATERAIS DE CUSTEIO | UND |  |  |  | 28
| 100032 | PROTETOR AUDITIVO SILICONE CA14470 |  | MATERIAIS DE PROTEÇÃO E SEGURANÇA | MATERAIS DE CUSTEIO | UND |  |  |  | 38
| 43593 | GAVETA HP |  | MATERIAIS DE OFICINA E USO GERAL | MATERAIS DE CUSTEIO | UND |  |  |  | 38
| 129975 | OCULOS HAWAI AMARELO |  | MATERIAIS DE PROTEÇÃO E SEGURANÇA | MATERAIS DE CUSTEIO | UND |  |  |  | 38
| 129969 | OCULOS BALI CINZA |  | MATERIAIS DE PROTEÇÃO E SEGURANÇA | MATERAIS DE CUSTEIO | UND |  |  |  | 38
| 73855 | FILTRO DE MASCARA CONTRA GAS, TIPOS CARTUCHO QUIMICO/ MACANICO, USO PROTECAO VAPOR ORGANICO, GAS ACIDO, ARMONIA E |  | MATERIAIS DE PROTEÇÃO E SEGURANÇA | MATERAIS DE CUSTEIO | L |  |  |  | 12.5
| 73849 | RESPIRADOR MAT. SILICONE, TAMANHO PECA FACIAL GRANDE, CARACTERISTICAS ADICIONAIS C/VALVULA DE EXALACAO. TIPO FACIAL, |  | MATERIAIS DE PROTEÇÃO E SEGURANÇA | MATERAIS DE CUSTEIO | KG |  |  |  | 850
| 111461 | MÁSCARA PARTÍCULA TÓXICA PRO P1S/V.ALLI |  | MATERIAIS DE PROTEÇÃO E SEGURANÇA | MATERAIS DE CUSTEIO | UND |  |  |  | 38
| 73832 | OCULOS PROTECAO MAT. ARMACAO POLICARBONATO TIPO PROTECAO LATERAL FRONTAL, TIPO LENTE ANTI-RISCO, COR LENTE INCOLOR |  | MATERIAIS DE PROTEÇÃO E SEGURANÇA | MATERAIS DE CUSTEIO | KG |  |  |  | 8.9
| 71454 | GAXETA |  | MATERIAIS HIDRAULICOS | MATERAIS DE CUSTEIO | UND |  |  |  | 38
| 130056 | LUVA NITRITEX PH10 |  | MATERIAIS DE PROTEÇÃO E SEGURANÇA | MATERAIS DE CUSTEIO | UND |  |  |  | 28
| 73810 | VESTUARIO PROTECA, MAT. PVC LAMINADO C/POLIESTER, TAMANHO SOB MEDIDA, COMPONENTES BOTAS ACOPLADA, TAMANHOS VARIADOS, |  | MATERIAIS DE PROTEÇÃO E SEGURANÇA | MATERAIS DE CUSTEIO | UND |  |  |  | 38
| 111679 | ÓCULOS MALTES FUMÊ |  | MATERIAIS DE PROTEÇÃO E SEGURANÇA | MATERAIS DE CUSTEIO | UND |  |  |  | 38
| 73750 | PROTETOR TIPO PLUG FAB EM BORRACHA DE SILICONE, MACIASE FLEXIVEIS, DE TAMANHO UNICO DE MODO QUE SEJA ADPTAVEL A QUALQUER |  | MATERIAIS DE PROTEÇÃO E SEGURANÇA | MATERAIS DE CUSTEIO | KG |  |  |  | 8.9
| 37173 | CORDA DE ALGODAO 300MYS |  | MATERIAIS DE PROTEÇÃO E SEGURANÇA | MATERAIS DE CUSTEIO | UND |  |  |  | 38
| 94751 | LUVA CPU 1008-T09 CA 32036 |  | MATERIAIS DE PROTEÇÃO E SEGURANÇA | MATERAIS DE CUSTEIO | UND |  |  |  | 28
| 44486 | CARTUCHO 3301 BR-55 3M SEGURANCA |  | MATERIAIS DE PROTEÇÃO E SEGURANÇA | MATERAIS DE CUSTEIO | UND |  |  |  | 38
| 44492 | FILTRO PARA RESPIRADOR |  | MATERIAIS DE PROTEÇÃO E SEGURANÇA | MATERAIS DE CUSTEIO | UND |  |  |  | 38
| 21999 | GAXETA 1/2 |  | MATERIAIS HIDRAULICOS | MATERAIS DE CUSTEIO | UND |  |  |  | 38
| 111656 | BOTA NOBUCK DUBAI PRETA N35 |  | MATERIAIS DE PROTEÇÃO E SEGURANÇA | MATERAIS DE CUSTEIO | UND |  |  |  | 38
| 142131 | BOTA S/BICO DE AÇO |  | MATERIAIS DE PROTEÇÃO E SEGURANÇA | MATERAIS DE CUSTEIO | UND |  |  |  | 38
| 36009 | CAPAC + CARN AVANT CAMPER CA 34414 |  | MATERIAIS DE PROTEÇÃO E SEGURANÇA | MATERAIS DE CUSTEIO | UND |  |  |  | 38
| 36015 | LUVA PIGM. CA10464 4F G60AN |  | MATERIAIS DE PROTEÇÃO E SEGURANÇA | MATERAIS DE CUSTEIO | UND |  |  |  | 28
| 99777 | BOTA KADESH SOL. BIDEN |  | MATERIAIS DE PROTEÇÃO E SEGURANÇA | MATERAIS DE CUSTEIO | UND |  |  |  | 38
| 22036 | GAXETA 1/4 |  | MATERIAIS HIDRAULICOS | MATERAIS DE CUSTEIO | UND |  |  |  | 38
| 18951 | CAMERA 705R AHD 1/4 LENTE 2.8 MM |  | MATERIAIS DE PROTEÇÃO E SEGURANÇA | MATERAIS DE CUSTEIO | UND |  |  |  | 38
| 119215 | PROTETOR AUDITIVO TIPO PLUG, FABRICADO EM BORRACHA DE SILICONE, PROTECT CA 17664 |  | MATERIAIS DE PROTEÇÃO E SEGURANÇA | MATERAIS DE CUSTEIO | KG |  |  |  | 8.9
| 125664 | BOTINA BI ELAST BIQ ACO 39 |  | MATERIAIS DE PROTEÇÃO E SEGURANÇA | MATERAIS DE CUSTEIO | UND |  |  |  | 38
| 120193 | FILTRO QUÍMICO GMC CONTRA VAPORES ORGÂNICOS E GASES ÁCIDOS COMPATÍVEL COM O RESPIRADOR SEMIFACIL COMFO II |  | MATERIAIS DE PROTEÇÃO E SEGURANÇA | MATERAIS DE CUSTEIO | L |  |  |  | 12.5
| 120187 | RESPIRADOR PURIFICADOR DE AR DE SEGUR. TIPO PEÇA SEMIFACIAL,COMFO II,EM BORRACHA/SILICONE, COM DUAS ABERTURAS LATERAIS |  | MATERIAIS DE PROTEÇÃO E SEGURANÇA | MATERAIS DE CUSTEIO | KG |  |  |  | 8.9
| 22007 | GAXETA 3/8 |  | MATERIAIS HIDRAULICOS | MATERAIS DE CUSTEIO | UND |  |  |  | 38
| 144489 | JOELHEIRA P-71978 MAKITA |  | MATERIAIS DE PROTEÇÃO E SEGURANÇA | MATERAIS DE CUSTEIO | UND |  |  |  | 38
| 129952 | GAXETA GRAFITADA 3/4 |  | MATERIAIS DE OFICINA E USO GERAL | MATERAIS DE CUSTEIO | UND |  |  |  | 38
| 139471 | PLACA DE SINALIZAÇÃO 15X30CM |  | MATERIAIS DE PROTEÇÃO E SEGURANÇA | MATERAIS DE CUSTEIO | UND |  |  |  | 38
| 126959 | MÁSCARA PART. TOX. PRO PFF1S/V AL |  | MATERIAIS DE PROTEÇÃO E SEGURANÇA | MATERAIS DE CUSTEIO | UND |  |  |  | 38
| 126706 | RESPIRADOR DESCARTÁVEL PFF2 S/V AZUL |  | MATERIAIS DE PROTEÇÃO E SEGURANÇA | MATERAIS DE CUSTEIO | UND |  |  |  | 38
| 126698 | FILTRO BAIONETA 3M P2/P95 5N11 |  | MATERIAIS DE PROTEÇÃO E SEGURANÇA | MATERAIS DE CUSTEIO | UND |  |  |  | 38
| 126681 | RETENTOR P/ FILTRO BAIONETA 3M |  | MATERIAIS DE PROTEÇÃO E SEGURANÇA | MATERAIS DE CUSTEIO | UND |  |  |  | 38
| 126675 | RESPIRADOR SEMI-FACIAL 3M |  | MATERIAIS DE PROTEÇÃO E SEGURANÇA | MATERAIS DE CUSTEIO | UND |  |  |  | 38
| 76091 | PROTECAO DE ACRILICO PARA AR CONDICIONADO |  | MATERIAIS DE PROTEÇÃO E SEGURANÇA | MATERAIS DE CUSTEIO | UND |  |  |  | 38
| 135711 | GAXETA GRAFITADA 3/8 |  | LUBRIFICANTES | MATERAIS DE CUSTEIO | UND |  |  |  | 38
| 125894 | LUVA PVC 36CM |  | MATERIAIS DE PROTEÇÃO E SEGURANÇA | MATERAIS DE CUSTEIO | UND |  |  |  | 28
| 114809 | GAXETA GRAFITADA 5/16 |  | MATERIAIS HIDRAULICOS | MATERAIS DE CUSTEIO | UND |  |  |  | 38
| 125055 | CINTA P/ AMARRAÇÃO 25MM X 1,8MT P/ 545KG |  | MATERIAIS DE PROTEÇÃO E SEGURANÇA | MATERAIS DE CUSTEIO | KG |  |  |  | 8.9
| 124593 | BOTA PALM. S/BBP 220X-ELIT |  | MATERIAIS DE PROTEÇÃO E SEGURANÇA | MATERAIS DE CUSTEIO | UND |  |  |  | 38
| 123211 | MACACÃO DE SEGURANÇA STELLFLEX G |  | MATERIAIS DE PROTEÇÃO E SEGURANÇA | MATERAIS DE CUSTEIO | UND |  |  |  | 38
| 123205 | ÓCULOS RJ POLI-FERR INCOLOR |  | MATERIAIS DE PROTEÇÃO E SEGURANÇA | MATERAIS DE CUSTEIO | KG |  |  |  | 8.9
| 123197 | LUVA BANHADA PU/PTO VOLK T9/G |  | MATERIAIS DE PROTEÇÃO E SEGURANÇA | MATERAIS DE CUSTEIO | UND |  |  |  | 28
| 124653 | LUVA NITRILICA - KA 10 VD T11 XXG |  | MATERIAIS DE PROTEÇÃO E SEGURANÇA | MATERAIS DE CUSTEIO | UND |  |  |  | 28
| 104580 | GAXETA GRAFITADA 5/8 |  | MATERIAIS DE OFICINA E USO GERAL | MATERAIS DE CUSTEIO | UND |  |  |  | 38
| 125240 | ÓCULOS DE PROTEÇÃO INCOLOR SKY RJ DELTA PLUS |  | MATERIAIS DE PROTEÇÃO E SEGURANÇA | MATERAIS DE CUSTEIO | UND |  |  |  | 38
| 77021 | GAXETA GRAFITADA DN 1/2 |  | LUBRIFICANTES | MATERAIS DE CUSTEIO | UND |  |  |  | 38
| 125368 | ÓCULOS SOBREPOR |  | MATERIAIS DE PROTEÇÃO E SEGURANÇA | MATERAIS DE CUSTEIO | UND |  |  |  | 38
| 124848 | BOTA VULCAFLEX C/ ELASTICO |  | MATERIAIS DE PROTEÇÃO E SEGURANÇA | MATERAIS DE CUSTEIO | UND |  |  |  | 38
| 119184 | JARDINEIRA DE SEGURANÇA KP 500 COM BOTAS |  | MATERIAIS DE PROTEÇÃO E SEGURANÇA | MATERAIS DE CUSTEIO | UND |  |  |  | 38
| 122281 | ÓCULOS AMPLA VISÃO |  | MATERIAIS DE PROTEÇÃO E SEGURANÇA | MATERAIS DE CUSTEIO | UND |  |  |  | 38
| 119209 | LUVA EM RASPA PARA SOLDADOR, PUNHO 15CM, COM REFORÇO INTERNO E COSTURA EM NYLON |  | MATERIAIS DE PROTEÇÃO E SEGURANÇA | MATERAIS DE CUSTEIO | UND |  |  |  | 28
| 119191 | LUVAS DE LÁTEX SEM FORRO, PALMA ANTIDERRAPANTE COM 31CM DE COMPRIMENTO |  | MATERIAIS DE PROTEÇÃO E SEGURANÇA | MATERAIS DE CUSTEIO | UND |  |  |  | 28
| 81607 | CAMISA REFLETIVA ELETRICISTA AZ NR 10 |  | MATERIAIS DE PROTEÇÃO E SEGURANÇA | MATERAIS DE CUSTEIO | UND |  |  |  | 38
| 144928 | COLETE REFLETIVO POLIESTER - XG 4 BOLSOS |  | MATERIAIS DE PROTEÇÃO E SEGURANÇA | MATERAIS DE CUSTEIO | KG |  |  |  | 8.9
| 144934 | COLETE REFLETIVO TIPO X |  | MATERIAIS DE PROTEÇÃO E SEGURANÇA | MATERAIS DE CUSTEIO | KG |  |  |  | 8.9
| 144941 | COLETE REFLETIVO POLIESTER - XG S/BOLSO |  | MATERIAIS DE PROTEÇÃO E SEGURANÇA | MATERAIS DE CUSTEIO | KG |  |  |  | 8.9
| 92806 | LUVA VINIFLEX |  | MATERIAIS DE PROTEÇÃO E SEGURANÇA | MATERAIS DE CUSTEIO | UND |  |  |  | 28
| 119238 | PROTETOR SOLAR |  | MATERIAIS DE PROTEÇÃO E SEGURANÇA | MATERAIS DE CUSTEIO | UND |  |  |  | 38
| 75200 | GAZE |  | MATERIAIS DE LABORATÓRIO | MATERAIS DE CUSTEIO | UND |  |  |  | 38
| 104350 | LUVA KALI TATEX PRETA |  | MATERIAIS DE PROTEÇÃO E SEGURANÇA | MATERAIS DE CUSTEIO | UND |  |  |  | 28
| 66594 | GELATINA |  | LANCHES E REFEIÇÕES | MATERAIS DE CUSTEIO | L |  |  |  | 12.5
| 83606 | GELEIA |  | MATERIAIS DE COPA,COZINHA E LIMPEZA | MATERAIS DE CUSTEIO | L |  |  |  | 12.5
| 140920 | MÁSCARA DE SOLDA AUTOMÁTICA SEM REGULAGEM |  | MATERIAIS DE PROTEÇÃO E SEGURANÇA | MATERAIS DE CUSTEIO | UND |  |  |  | 38
| 120365 | JARDINEIRA TREVIRA C/ BOTA |  | MATERIAIS DE PROTEÇÃO E SEGURANÇA | MATERAIS DE CUSTEIO | UND |  |  |  | 38
| 114005 | BOTA PEGA FORTE PT/AM 3/4 C/F 42 |  | MATERIAIS DE PROTEÇÃO E SEGURANÇA | MATERAIS DE CUSTEIO | UND |  |  |  | 38
| 120514 | PEDESTAL PLAST. PRETO/AMARELO 90CM |  | MATERIAIS DE PROTEÇÃO E SEGURANÇA | MATERAIS DE CUSTEIO | UND |  |  |  | 38
| 73631 | LUVAS EM LATEX SEM FERRO, PALMA ANTIDERRAPANTE COM 31 CM DE COMPRIMENTO. TAMANHO P 30 UNID, M 60 UNID E G 30 UNID |  | MATERIAIS DE PROTEÇÃO E SEGURANÇA | MATERAIS DE CUSTEIO | UND |  |  |  | 28
| 83612 | GELO CUBO |  | MATERIAIS DE COPA,COZINHA E LIMPEZA | MATERAIS DE CUSTEIO | L |  |  |  | 12.5
| 73619 | RESPIRADOR PURIFICADOR DE AR E DE MANUNTENCAO REUTILIZAVEL FACIAL INTEIRO TIPO QUEIXO, CORPO DA CABECA FABRICADO EM SILI |  | MATERIAIS DE PROTEÇÃO E SEGURANÇA | MATERAIS DE CUSTEIO | KG |  |  |  | 8.9
| 73648 | CINTO DE SEGURANCA PARA ELETRICISTA COM TALABARTE, TIPO ABDOMEN |  | MATERIAIS DE PROTEÇÃO E SEGURANÇA | MATERAIS DE CUSTEIO | KG |  |  |  | 8.9
| 89804 | TRAVA QUEDA 12 MM |  | MATERIAIS DE PROTEÇÃO E SEGURANÇA | MATERAIS DE CUSTEIO | UND |  |  |  | 38
| 118760 | BALACLAVA TECIDO ALGODÃO |  | MATERIAIS DE PROTEÇÃO E SEGURANÇA | MATERAIS DE CUSTEIO | UND |  |  |  | 38
| 40672 | GESSO EM PO |  | MATERIAIS HIDRAULICOS | MATERAIS DE CUSTEIO | KG |  |  |  | 8.9
| 109085 | LUVA NITRILICA G KA -10 CA 11769 |  | MATERIAIS DE PROTEÇÃO E SEGURANÇA | MATERAIS DE CUSTEIO | UND |  |  |  | 28
| 117989 | LUVA VYTRIL AZUL TAM M 10X100UND |  | MATERIAIS DE PROTEÇÃO E SEGURANÇA | MATERAIS DE CUSTEIO | UND |  |  |  | 28
| 71974 | GLICOSIMETRO |  | MATERIAIS DE EXPEDIENTE E DESENHO | MATERAIS DE CUSTEIO | UND |  |  |  | 38
| 92114 | SUSPENSÃO MSA PUSH |  | MATERIAIS DE PROTEÇÃO E SEGURANÇA | MATERAIS DE CUSTEIO | UND |  |  |  | 38
| 66631 | GOIABADA |  | LANCHES E REFEIÇÕES | MATERAIS DE CUSTEIO | UND |  |  |  | 38
| 26293 | GONZO |  | MATERIAIS HIDRAULICOS | MATERAIS DE CUSTEIO | UND |  |  |  | 38
| 108016 | AVENTAL PVC BR 1,20X0,70 |  | MATERIAIS DE PROTEÇÃO E SEGURANÇA | MATERAIS DE CUSTEIO | UND |  |  |  | 38
| 109205 | LUVA TIGREFLEX PRESSÃO 25MM |  | MATERIAIS DE PROTEÇÃO E SEGURANÇA | MATERAIS DE CUSTEIO | UND |  |  |  | 28
| 48219 | GORRO NATALINO |  | MATERIAIS PARA EVENTO | MATERAIS DE CUSTEIO | UND |  |  |  | 38
| 142869 | CUBETA DE VIDRO QUADRADA |  | MATERIAIS DE LABORATÓRIO | MATERAIS DE CUSTEIO | UND |  |  |  | 38
| 83428 | PERÓXIDO DE HIDROGÊNIO |  | MATERIAIS DE LABORATÓRIO | MATERAIS DE CUSTEIO | UND |  |  |  | 38
| 76397 | REAGENTE ANALÍTICO 2, REAGENTE CONJUNTO DE REAGENTES, APLICAÇÃO QUANTITATIVO CROMO VI E TOTAL, CARACTERÍSTICAS ADICIONAI |  | MATERIAIS DE LABORATÓRIO | MATERAIS DE CUSTEIO | UND |  |  |  | 210
| 76351 | REAGENTE ANALÍTICO 2, REAGENTE CONJUNTO DE REAGENTES, APLICAÇÃO QUANTITATIVA DE MANGANÊS EM ÁGUA, CARACTERÍSTICAS ADICIO |  | MATERIAIS DE LABORATÓRIO | MATERAIS DE CUSTEIO | UND |  |  |  | 210
| 52787 | GRADE |  | MATERIAIS DE CONSTRUÇÃO CIVIL E PINTURA | MATERAIS DE CUSTEIO | UND |  |  |  | 38
| 31851 | GRAFITE 0.7 |  | MATERIAIS DE EXPEDIENTE E DESENHO | MATERAIS DE CUSTEIO | UND |  |  |  | 38
| 21479 | GRAMPEADOR |  | MATERIAIS HIDRAULICOS | MATERAIS DE CUSTEIO | UND |  |  |  | 38
| 10719 | CLORETO DE POTASSIO P.A |  | MATERIAIS DE LABORATÓRIO | MATERAIS DE CUSTEIO | KG |  |  |  | 8.9
| 10725 | CROMATO DE POTASSIO P.A |  | MATERIAIS DE LABORATÓRIO | MATERAIS DE CUSTEIO | KG |  |  |  | 8.9
| 10748 | ESCOVA PARA LAVAGEM DE BURETAS |  | MATERIAIS DE LABORATÓRIO | MATERAIS DE CUSTEIO | UND |  |  |  | 38
| 10754 | ESCOVA PARA LAVAGEM DE TUBO PEQUENA |  | MATERIAIS DE LABORATÓRIO | MATERAIS DE CUSTEIO | UND |  |  |  | 380
| 10777 | HIDROXIDO DE SODIO 99,0% MICROPEROLA |  | MATERIAIS DE LABORATÓRIO | MATERAIS DE CUSTEIO | UND |  |  |  | 38
| 125486 | GRAMPEADOR 20 FLS |  | MATERIAIS DE EXPEDIENTE E DESENHO | MATERAIS DE CUSTEIO | UND |  |  |  | 38
| 51492 | GRAMPO |  | MATERIAIS HIDRAULICOS | MATERAIS DE CUSTEIO | UND |  |  |  | 38
| 83760 | ESCOVA PARA LAVAGEM DE TUBO MÉDIO |  | MATERIAIS DE LABORATÓRIO | MATERAIS DE CUSTEIO | UND |  |  |  | 380
| 55031 | CLORETO DE SODIO P.A |  | MATERIAIS DE LABORATÓRIO | MATERAIS DE CUSTEIO | UND |  |  |  | 38
| 135852 | FRASCO DE COLETA,ESTÉRIL,POLIESTIRENO,TRANSPARENTE,C/COMPRIMIDO OU PULVERIZADO C/TIOSSULFATO D SÓDIO C/TAMPA ROSC 200 UN |  | MATERIAIS DE LABORATÓRIO | MATERAIS DE CUSTEIO | UND |  |  |  | 38
| 135846 | SUBSTRATO ENZIMÁTICO DEFINIDO CPRG-MUG, PARA IDENTIFICAÇÃO E CONTAGEM DE COLIFORMES TOTAIS E ESCHERICHIA COLI. |  | MATERIAIS DE LABORATÓRIO | MATERAIS DE CUSTEIO | UND |  |  |  | 38
| 73401 | FRASCO COM TAMPA ROSCA, DESCARTAVEL, ESTERIL, CAPACIDADE DE 120 ML, MARCACAO DE 100 ML, CAIXA COM 200 UNIDADES |  | MATERIAIS DE LABORATÓRIO | MATERAIS DE CUSTEIO | CX |  |  |  | 95
| 2520 | CURVA 45AÃ‚Â° JUNTA ELASTICA DN 800 |  | MATERIAIS DE LABORATÓRIO | MATERAIS DE CUSTEIO | UND |  |  |  | 38
| 16261 | SIMPLATE UNIT DOSE 1.5 |  | MATERIAIS DE LABORATÓRIO | MATERAIS DE CUSTEIO | UND |  |  |  | 38
| 16283 | CARTELA PLASTICA ESTERIL COM 97 CAV. |  | MATERIAIS DE LABORATÓRIO | MATERAIS DE CUSTEIO | UND |  |  |  | 38
| 43699 | PEROXIDO DE HIDROGENIO |  | MATERIAIS DE LABORATÓRIO | MATERAIS DE CUSTEIO | UND |  |  |  | 38
| 31489 | GRAMPO 26/6 |  | MATERIAIS DE CONSTRUÇÃO CIVIL E PINTURA | MATERAIS DE CUSTEIO | CX |  |  |  | 7.45
| 136018 | GARRAFA PLÁSTICA 2L |  | MATERIAIS DE LABORATÓRIO | MATERAIS DE CUSTEIO | L |  |  |  | 12.5
| 136001 | TAMPA PARA GARRAFA ROSCA ALTA |  | MATERIAIS DE LABORATÓRIO | MATERAIS DE CUSTEIO | UND |  |  |  | 38
| 45764 | MICROPIPETA VOLUME FIXO |  | MATERIAIS DE LABORATÓRIO | MATERAIS DE CUSTEIO | UND |  |  |  | 38
| 100641 | ALUMÍNIO CONJ REAGENTES ECR 0,002-0,250MG/L AL 20ML 100UN |  | MATERIAIS DE LABORATÓRIO | MATERAIS DE CUSTEIO | UND |  |  |  | 210
| 100664 | SULFATO REAGENTE SULFAVER 4 PP 10ML 100UN |  | MATERIAIS DE LABORATÓRIO | MATERAIS DE CUSTEIO | UND |  |  |  | 210
| 100629 | NITRITO REAGENTE NITRIVER 3PP 10ML 100UN |  | MATERIAIS DE LABORATÓRIO | MATERAIS DE CUSTEIO | UND |  |  |  | 210
| 100606 | FERRO REAGENTE FERROVER PP 10ML 100UN |  | MATERIAIS DE LABORATÓRIO | MATERAIS DE CUSTEIO | UND |  |  |  | 210
| 100671 | NITRATO REAGENTE NITRAVER 5PP 10ML 100UN |  | MATERIAIS DE LABORATÓRIO | MATERAIS DE CUSTEIO | UND |  |  |  | 210
| 100658 | DUREZA TOTAL CONJ REAGENTES 0-2.500MG/L P/TITULAÇÃO BURETA |  | MATERIAIS DE LABORATÓRIO | MATERAIS DE CUSTEIO | UND |  |  |  | 210
| 100635 | NITROGÊNIO AMÔNIA CONJ REAGENTES 0,01-0,50MG/L PP 10ML 100UN |  | MATERIAIS DE LABORATÓRIO | MATERAIS DE CUSTEIO | UND |  |  |  | 210
| 100612 | CROMO HEXA REAGENTE CHROMAVER 3PP 5ML/10ML 100UN |  | MATERIAIS DE LABORATÓRIO | MATERAIS DE CUSTEIO | UND |  |  |  | 210
| 87567 | ELETRODO DE VIDRO COMBINADO PARA PH |  | MATERIAIS DE LABORATÓRIO | MATERAIS DE CUSTEIO | UND |  |  |  | 38
| 87573 | PH-METRO DE BANCADA DIGITAL COM ATC |  | MATERIAIS DE LABORATÓRIO | MATERAIS DE CUSTEIO | UND |  |  |  | 38
| 134918 | PERA DE BORRACHA COM 3 VIAS 100ML |  | MATERIAIS DE LABORATÓRIO | MATERAIS DE CUSTEIO | UND |  |  |  | 38
| 134901 | ELETRODO COMBINADO UNIVERSAL |  | MATERIAIS DE LABORATÓRIO | MATERAIS DE CUSTEIO | UND |  |  |  | 38
| 42694 | GRAMPO DE TERRA |  | MATERIAIS DE OFICINA E USO GERAL | MATERAIS DE CUSTEIO | KG |  |  |  | 8.9
| 101066 | ALGODÃO HIDRÓFILO 500GR |  | MATERIAIS DE LABORATÓRIO | MATERAIS DE CUSTEIO | UND |  |  |  | 38
| 143975 | LUVA DE PROCEDIMENTO (PEQUENA) C/100 UNID. S/PÓ |  | MATERIAIS DE LABORATÓRIO | MATERAIS DE CUSTEIO | UND |  |  |  | 28
| 24756 | GRAMPO PARA GRAMPEADOR |  | MATERIAIS DE CONSTRUÇÃO CIVIL E PINTURA | MATERAIS DE CUSTEIO | KG |  |  |  | 8.9
| 5658 | GRAMPO PARA GRAMPEADOR 26/6 COM 5000 UN |  | MATERIAIS HIDRAULICOS | MATERAIS DE CUSTEIO | KG |  |  |  | 8.9
| 83032 | PRODUTOS QUIMICOS- COLILERT- WP 104 COLI P/A COMPARATOR |  | MATERIAIS DE LABORATÓRIO | MATERAIS DE CUSTEIO | UND |  |  |  | 38
| 55107 | BOLSA PLASTICA COM TARJA E TIOSSULFATO |  | MATERIAIS DE LABORATÓRIO | MATERAIS DE CUSTEIO | UND |  |  |  | 38
| 100339 | GRAMPO PARA HASTE |  | MATERIAIS DE OFICINA E USO GERAL | MATERAIS DE CUSTEIO | KG |  |  |  | 8.9
| 88029 | SULFATO DE COBRE PENTAHIDRATADO |  | MATERIAIS DE LABORATÓRIO | MATERAIS DE CUSTEIO | UND |  |  |  | 38
| 7291 | GRANS THF LUBRAX |  | LUBRIFICANTES | MATERAIS DE CUSTEIO | UND |  |  |  | 38
| 7516 | PERA DE GOMA C/VALVULA E MANGUEIRA DE CONEXAO |  | MATERIAIS DE LABORATÓRIO | MATERAIS DE CUSTEIO | UND |  |  |  | 850
| 104863 | HIDROXIDO DE AMÔNIO 24% 1LT =0,910 P.A. 1000 ML |  | MATERIAIS DE LABORATÓRIO | MATERAIS DE CUSTEIO | UND |  |  |  | 38
| 67814 | GRAVADOR |  | MATERIAIS DE PROTEÇÃO E SEGURANÇA | MATERAIS DE CUSTEIO | UND |  |  |  | 38
| 40488 | GRAXA |  | LUBRIFICANTES | MATERAIS DE CUSTEIO | UND |  |  |  | 38
| 79065 | PINÇA COM MUFA PARA BURETA FIXA 60MM |  | MATERIAIS DE LABORATÓRIO | MATERAIS DE CUSTEIO | UND |  |  |  | 38
| 138081 | BORAX - NA2B402 PA |  | MATERIAIS DE LABORATÓRIO | MATERAIS DE CUSTEIO | UND |  |  |  | 38
| 88348 | FOSFATO DE POTÁSSIO MONOBASICO 500G |  | MATERIAIS DE LABORATÓRIO | MATERAIS DE CUSTEIO | KG |  |  |  | 8.9
| 88331 | FOSFATO DE SÓDIO DIBASICO 500G |  | MATERIAIS DE LABORATÓRIO | MATERAIS DE CUSTEIO | UND |  |  |  | 38
| 76428 | REAGENTE ANALÍTICO 2, ASPECTO FÍSICO CONJUNTO COMPLETO, APLICAÇÃO PARA QUANTIFICAÇÃO DE BACTÉRIAS EM ÁGUA, APRESENTAÇÃO |  | MATERIAIS DE LABORATÓRIO | MATERAIS DE CUSTEIO | UND |  |  |  | 38
| 70087 | REAGENTE DE REPOSICAO CLORO ORTO-TOL |  | MATERIAIS DE LABORATÓRIO | MATERAIS DE CUSTEIO | UND |  |  |  | 18.5
| 70093 | REAGENTE DE REPOSICAO PH GENCO |  | MATERIAIS DE LABORATÓRIO | MATERAIS DE CUSTEIO | UND |  |  |  | 38
| 123174 | GRAXA AUTOLIGHT LUBRAX GMA-2 P/ ROLAMENTO |  | LUBRIFICANTES | MATERAIS DE CUSTEIO | UND |  |  |  | 38
| 91860 | CARCAÇA ACRÍLICA |  | MATERIAIS DE LABORATÓRIO | MATERAIS DE CUSTEIO | UND |  |  |  | 38
| 116613 | GRAXA AUTOMOTIVA 10KG CALCIO 2 INGRAX |  | LUBRIFICANTES | MATERAIS DE CUSTEIO | KG |  |  |  | 8.9
| 108772 | GRAXA AUTOMOTIVA 500G |  | LUBRIFICANTES | MATERAIS DE CUSTEIO | UND |  |  |  | 38
| 134121 | GRAXA AZUL 1KG |  | LUBRIFICANTES | MATERAIS DE CUSTEIO | KG |  |  |  | 8.9
| 130553 | GRAXA CHASSI CA2 20KG |  | LUBRIFICANTES | MATERAIS DE CUSTEIO | KG |  |  |  | 8.9
| 129509 | GRAXA DE 1KG |  | LUBRIFICANTES | MATERAIS DE CUSTEIO | KG |  |  |  | 8.9
| 68506 | DENSIMETRO ESCALA 1.000/ 1.500 SUB 0,005 NCM 90258000 |  | MATERIAIS DE LABORATÓRIO | MATERAIS DE CUSTEIO | UND |  |  |  | 38
| 68541 | PROVETA DE PLASTICO AUTOCLAVAVEL 25ML GRADUACAO 0,5 MI REF: 090025NCM 39269040 |  | MATERIAIS DE LABORATÓRIO | MATERAIS DE CUSTEIO | UND |  |  |  | 38
| 108045 | GRAXA GRAFITADA LUBRAX CALCIUM GR 01 20KG |  | LUBRIFICANTES | MATERAIS DE CUSTEIO | KG |  |  |  | 8.9
| 93993 | PROVETA GRAD POLIPROPILENO AUTOCAVAVEL 1000 ML |  | MATERIAIS DE LABORATÓRIO | MATERAIS DE CUSTEIO | KG |  |  |  | 8.9
| 60551 | FLUORETO |  | MATERIAIS DE LABORATÓRIO | MATERAIS DE CUSTEIO | UND |  |  |  | 38
| 83291 | BURETA GRADUADA 25ML |  | MATERIAIS DE LABORATÓRIO | MATERAIS DE CUSTEIO | UND |  |  |  | 38
| 90240 | SULFATO DE ALUMÍNIO E POTÁSSIO |  | MATERIAIS DE LABORATÓRIO | MATERAIS DE CUSTEIO | KG |  |  |  | 4.8
| 90345 | BIFTALATO DE POTÁSSIO |  | MATERIAIS DE LABORATÓRIO | MATERAIS DE CUSTEIO | KG |  |  |  | 8.9
| 100598 | MANGANÊS CONJ REAGENTES HR 0,1-20,0MG/L MN PP 10ML 100UN |  | MATERIAIS DE LABORATÓRIO | MATERAIS DE CUSTEIO | UND |  |  |  | 210
| 112510 | GRAXA MARKAF MP2 |  | LUBRIFICANTES | MATERAIS DE CUSTEIO | UND |  |  |  | 38
| 90463 | PINÇA COM MUFA PARA BURETA FICA 120MM |  | MATERIAIS DE LABORATÓRIO | MATERAIS DE CUSTEIO | UND |  |  |  | 38
| 90470 | PINÇA PARA CADINHO AÇO INOX 30CM |  | MATERIAIS DE LABORATÓRIO | MATERAIS DE CUSTEIO | UND |  |  |  | 38
| 90486 | PINÇA PARA CADINHO AÇO INOX 50CM |  | MATERIAIS DE LABORATÓRIO | MATERAIS DE CUSTEIO | UND |  |  |  | 38
| 90492 | TRIPE DE FERRO 18X23CM |  | MATERIAIS DE LABORATÓRIO | MATERAIS DE CUSTEIO | UND |  |  |  | 38
| 90501 | TRIPE DE FERRO 18X26CM |  | MATERIAIS DE LABORATÓRIO | MATERAIS DE CUSTEIO | UND |  |  |  | 38
| 90517 | FOSFATO DE POTÁSSIO DIBASICO ANIDRO 500G |  | MATERIAIS DE LABORATÓRIO | MATERAIS DE CUSTEIO | KG |  |  |  | 8.9
| 90523 | FRASCO REAGENTE POLIETILENO AUTOCLAVAVEL 125 ML |  | MATERIAIS DE LABORATÓRIO | MATERAIS DE CUSTEIO | KG |  |  |  | 210
| 140541 | FILTRO DE ÁGUA AP 230 |  | MATERIAIS DE LABORATÓRIO | MATERAIS DE CUSTEIO | UND |  |  |  | 38
| 137727 | EDTA SAL DISSODICO PA 500G |  | MATERIAIS DE LABORATÓRIO | MATERAIS DE CUSTEIO | UND |  |  |  | 38
| 83961 | GRAXA P / TRANSMISSÃO (ROÇADEIRA) |  | MATERIAIS DE OFICINA E USO GERAL | MATERAIS DE CUSTEIO | UND |  |  |  | 38
| 137733 | CLORETO DE AMÔNIO 99% PA 500G |  | MATERIAIS DE LABORATÓRIO | MATERAIS DE CUSTEIO | UND |  |  |  | 38
| 26347 | PONTEIRA DESC. AZUL 200-1000 UN |  | MATERIAIS DE LABORATÓRIO | MATERAIS DE CUSTEIO | UND |  |  |  | 38
| 104841 | ÀCIDO CLORÍDRICO 38 % (1LT =1,190KG) P.A 1000ML ISOPAR |  | MATERIAIS DE LABORATÓRIO | MATERAIS DE CUSTEIO | KG |  |  |  | 8.9
| 104857 | ÁLCOOL ETÍLICO ABSOLUTO P.A 1000ML |  | MATERIAIS DE LABORATÓRIO | MATERAIS DE CUSTEIO | UND |  |  |  | 38
| 119712 | GRAXA PARA ROLAMENTO E JUNTA |  | LUBRIFICANTES | MATERAIS DE CUSTEIO | UND |  |  |  | 38
| 43890 | TIJOLOS 3 TRILHOS |  | MATERIAIS DE LABORATÓRIO | MATERAIS DE CUSTEIO | UND |  |  |  | 38
| 101853 | SUPORTE PARA BURETA UNIVERSAL 700MM |  | MATERIAIS DE LABORATÓRIO | MATERAIS DE CUSTEIO | UND |  |  |  | 38
| 101095 | PINÇA COM MUFA 3 DEDOS P/ CONDENSADOR FIXA 60MM |  | MATERIAIS DE LABORATÓRIO | MATERAIS DE CUSTEIO | UND |  |  |  | 38
| 101089 | BURETA GRADUADA T. DE TEFLON 50ML |  | MATERIAIS DE LABORATÓRIO | MATERAIS DE CUSTEIO | UND |  |  |  | 38
| 25537 | GRAXA RETAL 10 KG |  | LUBRIFICANTES | MATERAIS DE CUSTEIO | KG |  |  |  | 8.9
| 25595 | GRAXA SKX GS -265-A 500G |  | LUBRIFICANTES | MATERAIS DE CUSTEIO | UND |  |  |  | 38
| 147884 | SOLUÇÃO TAMPÃO PH 4,00 0500ML - ISOFAR - 85014 |  | MATERIAIS DE LABORATÓRIO | MATERAIS DE CUSTEIO | L |  |  |  | 12.5
| 147891 | SOLUÇÃO TAMPÃO PH 7,00 0500ML - ISOFAR - 85014 - 0 |  | MATERIAIS DE LABORATÓRIO | MATERAIS DE CUSTEIO | L |  |  |  | 12.5
| 97554 | ELETRODO DE PLÁSTICO COM SONDA DE TEMPERATURA PH |  | MATERIAIS DE LABORATÓRIO | MATERAIS DE CUSTEIO | UND |  |  |  | 38
| 138661 | FE-CHELATO (FECL3-EDTA) PA |  | MATERIAIS DE LABORATÓRIO | MATERAIS DE CUSTEIO | UND |  |  |  | 38
| 138655 | SULFATO DE ZINO (ZNSO4 - 7H20) PA |  | MATERIAIS DE LABORATÓRIO | MATERAIS DE CUSTEIO | UND |  |  |  | 38
| 138649 | ACIDO GLUTAMICO C 5119N04 PA |  | MATERIAIS DE LABORATÓRIO | MATERAIS DE CUSTEIO | L |  |  |  | 12.5
| 138632 | GLUCOSE C6H1206 PA |  | MATERIAIS DE LABORATÓRIO | MATERAIS DE CUSTEIO | UND |  |  |  | 38
| 138626 | SULFATO DE SODIO (NA 2S03) PA |  | MATERIAIS DE LABORATÓRIO | MATERAIS DE CUSTEIO | UND |  |  |  | 38
| 138610 | SULFATO DE MAGNESIO (1.1GSO4 - 7H20) PA |  | MATERIAIS DE LABORATÓRIO | MATERAIS DE CUSTEIO | UND |  |  |  | 38
| 138603 | CLORETO DE ADD° (CACL2) PA |  | MATERIAIS DE LABORATÓRIO | MATERAIS DE CUSTEIO | UND |  |  |  | 38
| 138595 | CLORETO DE AMONIO (NH4C1) PA |  | MATERIAIS DE LABORATÓRIO | MATERAIS DE CUSTEIO | UND |  |  |  | 38
| 138589 | HIDROXIDO DE POTASSIO (KOH) PA |  | MATERIAIS DE LABORATÓRIO | MATERAIS DE CUSTEIO | KG |  |  |  | 8.9
| 138572 | SOLUCAO PADRAO PARA CALIBRACAO 750 ATTU |  | MATERIAIS DE LABORATÓRIO | MATERAIS DE CUSTEIO | L |  |  |  | 12.5
| 138566 | SOLUCAO PADRAO PARA CALIBRACAO 100 NTU |  | MATERIAIS DE LABORATÓRIO | MATERAIS DE CUSTEIO | L |  |  |  | 12.5
| 138550 | SOLUCAO PADRAO PARA CALIBRACAO 15 NTU |  | MATERIAIS DE LABORATÓRIO | MATERAIS DE CUSTEIO | L |  |  |  | 12.5
| 138543 | SOLUCAO PADRAO PARA CALIBRACAO 0,1 NTU |  | MATERIAIS DE LABORATÓRIO | MATERAIS DE CUSTEIO | L |  |  |  | 12.5
| 138514 | ETANOL C21-15011 PA |  | MATERIAIS DE LABORATÓRIO | MATERAIS DE CUSTEIO | UND |  |  |  | 38
| 138508 | SULFATO DE SODIO NA2SO4 ANIDRO PA |  | MATERIAIS DE LABORATÓRIO | MATERAIS DE CUSTEIO | UND |  |  |  | 38
| 138490 | N-HEXANO PA |  | MATERIAIS DE LABORATÓRIO | MATERAIS DE CUSTEIO | UND |  |  |  | 38
| 138483 | SUIFATO FERROSO AMONIACAL FE(NH4)2(SO4)2.6H20 PA |  | MATERIAIS DE LABORATÓRIO | MATERAIS DE CUSTEIO | UND |  |  |  | 38
| 44167 | GRAXEIRA |  | MATERIAIS DE OFICINA E USO GERAL | MATERAIS DE CUSTEIO | UND |  |  |  | 38
| 138477 | 1-1 FENANTROLINA MONOHIDRATADA PA |  | MATERIAIS DE LABORATÓRIO | MATERAIS DE CUSTEIO | UND |  |  |  | 38
| 138461 | SULFATO DE MERCURIO HG2SO4 PA |  | MATERIAIS DE LABORATÓRIO | MATERAIS DE CUSTEIO | UND |  |  |  | 38
| 138448 | CLORETO DE FERRO II - FEC12 PA |  | MATERIAIS DE LABORATÓRIO | MATERAIS DE CUSTEIO | UND |  |  |  | 38
| 138431 | CLORETO DE FERRO III - FEC13 PA |  | MATERIAIS DE LABORATÓRIO | MATERAIS DE CUSTEIO | UND |  |  |  | 38
| 138425 | CLORETO DE CALCIO - CACL2 PA |  | MATERIAIS DE LABORATÓRIO | MATERAIS DE CUSTEIO | UND |  |  |  | 38
| 138419 | SULFATO DE MAGNESIA - MGSO4 PA |  | MATERIAIS DE LABORATÓRIO | MATERAIS DE CUSTEIO | UND |  |  |  | 38
| 138402 | TIOSSULFATO DE SODIO - NA2S2O3 PA |  | MATERIAIS DE LABORATÓRIO | MATERAIS DE CUSTEIO | UND |  |  |  | 38
| 138394 | AMIDO EM PO SOLUVEL PA |  | MATERIAIS DE LABORATÓRIO | MATERAIS DE CUSTEIO | KG |  |  |  | 8.9
| 138388 | TARTARATO DE ANTIMONIO E POTASSIO -K(SBO)C4H406 PA |  | MATERIAIS DE LABORATÓRIO | MATERAIS DE CUSTEIO | KG |  |  |  | 8.9
| 138371 | ACIDO ASCORBICO - C6H806 PA |  | MATERIAIS DE LABORATÓRIO | MATERAIS DE CUSTEIO | L |  |  |  | 12.5
| 138365 | MOLIBDATO DE AMONIO -(NH4)6MO7024.4H20 PA |  | MATERIAIS DE LABORATÓRIO | MATERAIS DE CUSTEIO | UND |  |  |  | 38
| 138359 | PERSULFATO DE POTASSIO - K2S208 PA |  | MATERIAIS DE LABORATÓRIO | MATERAIS DE CUSTEIO | KG |  |  |  | 8.9
| 138342 | SULFATO DE ALUMINIO E POTASSIO - KA1(SO4)2-12H20 PA |  | MATERIAIS DE LABORATÓRIO | MATERAIS DE CUSTEIO | KG |  |  |  | 4.8
| 29742 | GRAXETA GRAFITADA |  | LUBRIFICANTES | MATERAIS DE CUSTEIO | UND |  |  |  | 38
| 138336 | SULFATO DE PRATA AG2SO4 PA |  | MATERIAIS DE LABORATÓRIO | MATERAIS DE CUSTEIO | UND |  |  |  | 38
| 138320 | ACIDO SULFÚRICO - H2SO4 PA |  | MATERIAIS DE LABORATÓRIO | MATERAIS DE CUSTEIO | L |  |  |  | 12.5
| 138313 | NITRATO DE SÓDIO - NANO3 PA |  | MATERIAIS DE LABORATÓRIO | MATERAIS DE CUSTEIO | UND |  |  |  | 38
| 138299 | N-(1-NAFTIL) ETILENODIAMINA DICLORIDRATO - CLOH7-NH-(C.1-12)2.2HC1 |  | MATERIAIS DE LABORATÓRIO | MATERAIS DE CUSTEIO | UND |  |  |  | 38
| 138282 | SULFANILAMIDA - NH2SO2C6H4-NH2PA |  | MATERIAIS DE LABORATÓRIO | MATERAIS DE CUSTEIO | UND |  |  |  | 38
| 138276 | ACIDO CLORIDRICO CONCENTRADO -HC1(D=1,18 ) PA |  | MATERIAIS DE LABORATÓRIO | MATERAIS DE CUSTEIO | L |  |  |  | 12.5
| 138260 | SULFATO DE AMONIO - (NT142SO4 PA) |  | MATERIAIS DE LABORATÓRIO | MATERAIS DE CUSTEIO | UND |  |  |  | 38
| 138253 | NITROPRUSSIATO DE SODIO -NA2FE(CN)5NO2H20 PA |  | MATERIAIS DE LABORATÓRIO | MATERAIS DE CUSTEIO | UND |  |  |  | 38
| 148429 | PROVETA GRAD POLIPROPILENO AUTOCLAVAVEL 500 ML |  | MATERIAIS DE LABORATÓRIO | MATERAIS DE CUSTEIO | KG |  |  |  | 8.9
| 138247 | CITRATO DE SODIO - NA3C6HSO7.2H20 PA |  | MATERIAIS DE LABORATÓRIO | MATERAIS DE CUSTEIO | UND |  |  |  | 38
| 138231 | FENOL - C6H5OH PA |  | MATERIAIS DE LABORATÓRIO | MATERAIS DE CUSTEIO | UND |  |  |  | 38
| 138224 | CLORETO DE SODIO - NACI PA |  | MATERIAIS DE LABORATÓRIO | MATERAIS DE CUSTEIO | UND |  |  |  | 38
| 55515 | BASTAO |  | MATERIAIS DE LABORATÓRIO | MATERAIS DE CUSTEIO | UND |  |  |  | 38
| 138218 | CROMATO DE POTASSIO - K20-04 PA |  | MATERIAIS DE LABORATÓRIO | MATERAIS DE CUSTEIO | KG |  |  |  | 8.9
| 138201 | NITRATO DE PRAIA - AGNO3 PA |  | MATERIAIS DE LABORATÓRIO | MATERAIS DE CUSTEIO | UND |  |  |  | 38
| 148435 | PROVETA GRAD BASE POLIET R. POLIET 0050ML |  | MATERIAIS DE LABORATÓRIO | MATERAIS DE CUSTEIO | KG |  |  |  | 8.9
| 138193 | SOLUCAO PADRAO DE KCL PARA CONDUTIVIDADE 0.41212S/CM |  | MATERIAIS DE LABORATÓRIO | MATERAIS DE CUSTEIO | L |  |  |  | 12.5
| 138187 | NEGRO DE ERIOCROMO T PA |  | MATERIAIS DE LABORATÓRIO | MATERAIS DE CUSTEIO | UND |  |  |  | 38
| 138171 | CLORETO DE MAGNESIOFIEXAHIDRATADO MGC12.61120 PA |  | MATERIAIS DE LABORATÓRIO | MATERAIS DE CUSTEIO | UND |  |  |  | 38
| 138164 | ACIDO ETILENODIAMINOTETRACETIEO DISSODICO EDTA PA |  | MATERIAIS DE LABORATÓRIO | MATERAIS DE CUSTEIO | L |  |  |  | 12.5
| 138158 | HIDROXIDO DE AMONIO - (NH4)0HPA |  | MATERIAIS DE LABORATÓRIO | MATERAIS DE CUSTEIO | UND |  |  |  | 38
| 138141 | CLORETO DE AMONTO - NH4CI PA |  | MATERIAIS DE LABORATÓRIO | MATERAIS DE CUSTEIO | UND |  |  |  | 38
| 138135 | HIDROXIDO DE SODIO - NAOH PA |  | MATERIAIS DE LABORATÓRIO | MATERAIS DE CUSTEIO | UND |  |  |  | 38
| 138129 | IODATO DE POTASSIO - KI03 |  | MATERIAIS DE LABORATÓRIO | MATERAIS DE CUSTEIO | KG |  |  |  | 8.9
| 138112 | LODETO DE POTASSIO - LA PA |  | MATERIAIS DE LABORATÓRIO | MATERAIS DE CUSTEIO | KG |  |  |  | 8.9
| 138106 | CLORETO DE MANGANES PENTA-HIDRATADO - MNC12.5H20 PA |  | MATERIAIS DE LABORATÓRIO | MATERAIS DE CUSTEIO | UND |  |  |  | 38
| 138098 | CLORETO DE POTASSIO - KC1 PA |  | MATERIAIS DE LABORATÓRIO | MATERAIS DE CUSTEIO | KG |  |  |  | 8.9
| 138069 | DI-HIDROGENIO FOSFATO DE POTASSIO - KH.2PO4 PA |  | MATERIAIS DE LABORATÓRIO | MATERAIS DE CUSTEIO | KG |  |  |  | 8.9
| 138678 | DI-SODIO HIDROGENIO FOSFATO - NA2HPO4 PA |  | MATERIAIS DE LABORATÓRIO | MATERAIS DE CUSTEIO | UND |  |  |  | 38
| 138075 | FTALATO DE POTASSIO E HIDROGENIO - KHC8H404 PA |  | MATERIAIS DE LABORATÓRIO | MATERAIS DE CUSTEIO | KG |  |  |  | 8.9
| 70182 | GRELHA |  | MATERIAIS HIDRAULICOS | MATERAIS DE CUSTEIO | UND |  |  |  | 38
| 52729 | GROSA OU LIMA ( FERRAMENTA ) |  | MATERIAIS HIDRAULICOS | MATERAIS DE CUSTEIO | UND |  |  |  | 38
| 106171 | TERMINAL CONECTOR DE 16,1 A 36,0KW |  | MATERIAL DE REPARO DE BOMBAS | MATERAIS DE CUSTEIO | UND |  |  |  | 38
| 106164 | TERMINAL CONECTOR DE 7,6 A 16KW |  | MATERIAL DE REPARO DE BOMBAS | MATERAIS DE CUSTEIO | UND |  |  |  | 38
| 106158 | TERMINAL CONECTOR DE 0,5 A 7,5KW |  | MATERIAL DE REPARO DE BOMBAS | MATERAIS DE CUSTEIO | UND |  |  |  | 38
| 99814 | BUCHA DE VEDAÇÃO DE CABO PARA BOMBAS DE 66 KM |  | MATERIAL DE REPARO DE BOMBAS | MATERAIS DE CUSTEIO | UND |  |  |  | 3500
| 85396 | PÉ DE APOIO (183) MEGANORM 150-250 |  | MATERIAL DE REPARO DE BOMBAS | MATERAIS DE CUSTEIO | UND |  |  |  | 38
| 106141 | BUCHA DE VEDAÇÃO DE CABO PARA BOMBAS DE 26,1 A 36,0 KW |  | MATERIAL DE REPARO DE BOMBAS | MATERAIS DE CUSTEIO | UND |  |  |  | 3500
| 106129 | BUCHA DE VEDAÇÃO DE CABO PARA BOMBAS DE 16,1 A 26,0 KW |  | MATERIAL DE REPARO DE BOMBAS | MATERAIS DE CUSTEIO | UND |  |  |  | 3500
| 94018 | BUCHA DE VEDAÇÃO DE CABO PARA BOMBAS DE 7,6 A 1,60 KW |  | MATERIAL DE REPARO DE BOMBAS | MATERAIS DE CUSTEIO | UND |  |  |  | 3500
| 106135 | KIT DE REPARA SELOS, ROLAMENTOS E ANEIS 0 DE 66,0KW |  | MATERIAL DE REPARO DE BOMBAS | MATERAIS DE CUSTEIO | UND |  |  |  | 38
| 124469 | GROSA 10'' |  | MATERIAIS HIDRAULICOS | MATERAIS DE CUSTEIO | UND |  |  |  | 38
| 66281 | GROSA BASTARDA P/MADEIRA |  | MATERIAIS DE OFICINA E USO GERAL | MATERAIS DE CUSTEIO | UND |  |  |  | 38
| 99991 | CABO DE FORÇA 4 X 50 0MM 2 X 1 5MM PP 1KV |  | MATERIAL DE REPARO DE BOMBAS | MATERAIS DE CUSTEIO | UND |  |  |  | 45
| 83411 | GROSA K-X N 10 |  | MATERIAIS HIDRAULICOS | MATERAIS DE CUSTEIO | UND |  |  |  | 38
| 55611 | GROSA MEIA CANA 10 TRAMONTINA |  | MATERIAIS HIDRAULICOS | MATERAIS DE CUSTEIO | UND |  |  |  | 38
| 99821 | PARAFUSOS DIVERSOS PARA BOMBAS DE 0,5 A 4,6 KM |  | MATERIAL DE REPARO DE BOMBAS | MATERAIS DE CUSTEIO | UND |  |  |  | 3500
| 86131 | TAMPA DE PRESSÃO (183) MEGANORM 80-250 |  | MATERIAL DE REPARO DE BOMBAS | MATERAIS DE CUSTEIO | UND |  |  |  | 38
| 94024 | IMPULSOR PARA BOMBAS DE 26,1 A 36 KW |  | MATERIAL DE REPARO DE BOMBAS | MATERAIS DE CUSTEIO | UND |  |  |  | 3500
| 99837 | PARAFUSOS DIVERSOS PARA BOMBAS DE 4,7 A 16 KM |  | MATERIAL DE REPARO DE BOMBAS | MATERAIS DE CUSTEIO | UND |  |  |  | 3500
| 86243 | ROTOR 404RMM EM INOX (230) MEGANORM 80-400 |  | MATERIAL DE REPARO DE BOMBAS | MATERAIS DE CUSTEIO | UND |  |  |  | 38
| 11699 | GUARDANAPO |  | MATERIAIS DE OFICINA E USO GERAL | MATERAIS DE CUSTEIO | UND |  |  |  | 38
| 144510 | LUVA PROTETORA DO EIXO 38/55X144-CS 60 |  | MATERIAL DE REPARO DE BOMBAS | MATERAIS DE CUSTEIO | UND |  |  |  | 28
| 144526 | CENTRO ELÁSTICO (PNEU) AP 50 |  | MATERIAL DE REPARO DE BOMBAS | MATERAIS DE CUSTEIO | UND |  |  |  | 38
| 85440 | ANEL DE DESGASTE DA CARCAÇA 210/225X21 (502) MEGANORM 150-250 |  | MATERIAL DE REPARO DE BOMBAS | MATERAIS DE CUSTEIO | UND |  |  |  | 18
| 15562 | GUARDANAPO 33X33 |  | MATERIAIS DE COPA,COZINHA E LIMPEZA | MATERAIS DE CUSTEIO | KG |  |  |  | 8.9
| 54935 | GUARNICAO |  | MATERIAIS HIDRAULICOS | MATERAIS DE CUSTEIO | UND |  |  |  | 38
| 76300 | INDICADOR DE NIVEL DE OLEO 125-400 |  | MATERIAL DE REPARO DE BOMBAS | MATERAIS DE CUSTEIO | UND |  |  |  | 38
| 67464 | GUIA |  | MATERIAIS DE OFICINA E USO GERAL | MATERAIS DE CUSTEIO | UND |  |  |  | 38
| 85380 | ANEL DE DESGASTE DO ROTOR 180/195X17 (503) MEGANORM 150-250 |  | MATERIAL DE REPARO DE BOMBAS | MATERAIS DE CUSTEIO | UND |  |  |  | 18
| 67330 | GUIRLANDA |  | MATERIAIS DE EXPEDIENTE E DESENHO | MATERAIS DE CUSTEIO | UND |  |  |  | 38
| 85373 | CORPO ESPIRAL (102) MEGANORM 150-250 |  | MATERIAL DE REPARO DE BOMBAS | MATERAIS DE CUSTEIO | KG |  |  |  | 8.9
| 85367 | TAMPA DE PRESSÃO (183) MEGANORM 150-250 |  | MATERIAL DE REPARO DE BOMBAS | MATERAIS DE CUSTEIO | UND |  |  |  | 38
| 85351 | ROTOR 265MM EM INOX (230) MEGANORM 150-250 |  | MATERIAL DE REPARO DE BOMBAS | MATERAIS DE CUSTEIO | UND |  |  |  | 38
| 76701 | SELO MECÂNICO F22/41,3 PARA BOMBA IMBIL E-3/EP-3 |  | MATERIAL DE REPARO DE BOMBAS | MATERAIS DE CUSTEIO | UND |  |  |  | 3500
| 76635 | SELO MECÂNICO F22/47,6 PARA BOMBA IMBIL E-8/EP-6 |  | MATERIAL DE REPARO DE BOMBAS | MATERAIS DE CUSTEIO | UND |  |  |  | 3500
| 85166 | PÉ DE APOIO (183) MEGANORM 125-400 |  | MATERIAL DE REPARO DE BOMBAS | MATERAIS DE CUSTEIO | UND |  |  |  | 38
| 49561 | HASTE |  | MATERIAIS HIDRAULICOS | MATERAIS DE CUSTEIO | UND |  |  |  | 38
| 85150 | ANEL DE DESGASTE DA CARCAÇA 180/170X13 (502) MEGANORM 125-400 |  | MATERIAL DE REPARO DE BOMBAS | MATERAIS DE CUSTEIO | UND |  |  |  | 18
| 76687 | SELO MECÂNICO F22/25,4 PARA BOMBA IMBIL E-2 |  | MATERIAL DE REPARO DE BOMBAS | MATERAIS DE CUSTEIO | UND |  |  |  | 3500
| 80022 | ROTOR FOFO MEGANORM 150/315 |  | MATERIAL DE REPARO DE BOMBAS | MATERAIS DE CUSTEIO | UND |  |  |  | 38
| 76664 | SELO MECÂNICO F22/19,05 PARA BOMBA IMBIL E-1.1/2 |  | MATERIAL DE REPARO DE BOMBAS | MATERAIS DE CUSTEIO | UND |  |  |  | 3500
| 106187 | PLACA DE FUNDO / ANEL DESGASTE / PLACA DESGASTE PARA BOMBAS DE 7,6 A 10,0KW |  | MATERIAL DE REPARO DE BOMBAS | MATERAIS DE CUSTEIO | UND |  |  |  | 18
| 106112 | CABO ELETRICO 7X2 5MM PP 1 KV |  | MATERIAL DE REPARO DE BOMBAS | MATERAIS DE CUSTEIO | UND |  |  |  | 45
| 29794 | HASTE ATERRA 5/8 12,70MM X1,5M |  | MATERIAIS DE OFICINA E USO GERAL | MATERAIS DE CUSTEIO | UND |  |  |  | 38
| 120224 | HASTE ATERRAMENTO 5/8 12,70MM X1,2M |  | FERRAMENTAS PERECÍVEIS | MATERAIS DE CUSTEIO | UND |  |  |  | 38
| 71595 | PARAFUSO DE FIXACAO DO ROTOR SAE 1045 |  | MATERIAL DE REPARO DE BOMBAS | MATERAIS DE CUSTEIO | UND |  |  |  | 1.5
| 76658 | SELO MECÂNICO F22/41,3 PARA BOMBA IMBIL E-4/EP-4/E-6 |  | MATERIAL DE REPARO DE BOMBAS | MATERAIS DE CUSTEIO | UND |  |  |  | 3500
| 22303 | HASTE DE ATERRAMENTO 2MT |  | MATERIAIS HIDRAULICOS | MATERAIS DE CUSTEIO | UND |  |  |  | 38
| 45037 | HASTE PARA ATERRAMENTO |  | MATERIAIS HIDRAULICOS | MATERAIS DE CUSTEIO | UND |  |  |  | 38
| 43251 | HD |  | FERRAMENTAS PERECÍVEIS | MATERAIS DE CUSTEIO | UND |  |  |  | 38
| 71603 | CHAVETAS. |  | MATERIAL DE REPARO DE BOMBAS | MATERAIS DE CUSTEIO | UND |  |  |  | 38
| 85479 | ROTOR 413MM EM INOX (230) MEGANORM 150-400 |  | MATERIAL DE REPARO DE BOMBAS | MATERAIS DE CUSTEIO | UND |  |  |  | 38
| 85485 | TAMPA DE PRESSÃO (183) MEGANORM 150-400 |  | MATERIAL DE REPARO DE BOMBAS | MATERAIS DE CUSTEIO | UND |  |  |  | 38
| 71543 | PRENSA GAXETAS |  | MATERIAL DE REPARO DE BOMBAS | MATERAIS DE CUSTEIO | UND |  |  |  | 38
| 85491 | CORPO ESPIRAL (102) MEGANORM 150-400 |  | MATERIAL DE REPARO DE BOMBAS | MATERAIS DE CUSTEIO | KG |  |  |  | 8.9
| 85500 | ANEL DE DESGASTE DO ROTOR 180/195X17 (503) MEGANORM 150-400 |  | MATERIAL DE REPARO DE BOMBAS | MATERAIS DE CUSTEIO | UND |  |  |  | 18
| 85516 | ANEL DE DESGASTE DA CARCAÇA 210/225X21 (502) MEGANORM 150-400 |  | MATERIAL DE REPARO DE BOMBAS | MATERAIS DE CUSTEIO | UND |  |  |  | 18
| 85522 | PÉ DE APOIO (183) MEGANORM 150-400 |  | MATERIAL DE REPARO DE BOMBAS | MATERAIS DE CUSTEIO | UND |  |  |  | 38
| 85143 | ANEL DE DESGASTE DO ROTOR 180/195X17 (503) MEGANORM 125-400 |  | MATERIAL DE REPARO DE BOMBAS | MATERAIS DE CUSTEIO | UND |  |  |  | 18
| 85137 | CORPO ESPIRAL (102) MEGANORM 125-400 |  | MATERIAL DE REPARO DE BOMBAS | MATERAIS DE CUSTEIO | KG |  |  |  | 8.9
| 71490 | GAXETA. |  | MATERIAL DE REPARO DE BOMBAS | MATERAIS DE CUSTEIO | UND |  |  |  | 38
| 86088 | TAMPA DE PRESSÃO (183) MEGANORM 80-200 |  | MATERIAL DE REPARO DE BOMBAS | MATERAIS DE CUSTEIO | UND |  |  |  | 38
| 129946 | ACOPLAMENTO GR 168 |  | MATERIAL DE REPARO DE BOMBAS | MATERAIS DE CUSTEIO | UND |  |  |  | 38
| 20669 | HD SATA 500 GB |  | MATERIAIS DE INFORMÁTICA | MATERAIS DE CUSTEIO | UND |  |  |  | 38
| 85121 | TAMPA DE PRESSÃO (183) MEGANORM 125-400 |  | MATERIAL DE REPARO DE BOMBAS | MATERAIS DE CUSTEIO | UND |  |  |  | 38
| 79303 | HERBICIDA |  | MATERIAIS DE OFICINA E USO GERAL | MATERAIS DE CUSTEIO | UND |  |  |  | 38
| 85114 | ROTOR 417MM EM INOX (230) MEGANORM 125-400 |  | MATERIAL DE REPARO DE BOMBAS | MATERAIS DE CUSTEIO | UND |  |  |  | 38
| 16484 | HIDRATANTE |  | MATERIAIS DE COPA,COZINHA E LIMPEZA | MATERAIS DE CUSTEIO | UND |  |  |  | 38
| 71425 | LUVA DISTANCIADORA (AISI 420) |  | MATERIAL DE REPARO DE BOMBAS | MATERAIS DE CUSTEIO | UND |  |  |  | 28
| 79042 | ROTOR FOFO ETAN G125-400 |  | MATERIAL DE REPARO DE BOMBAS | MATERAIS DE CUSTEIO | UND |  |  |  | 38
| 111841 | CONJUNTO FLAP E6 SA A48 CL 30 |  | MATERIAL DE REPARO DE BOMBAS | MATERAIS DE CUSTEIO | UND |  |  |  | 38
| 107956 | BUCHA DE GRAFITE |  | MATERIAL DE REPARO DE BOMBAS | MATERAIS DE CUSTEIO | UND |  |  |  | 38
| 107940 | PROTETOR DE BOMBA |  | MATERIAL DE REPARO DE BOMBAS | MATERAIS DE CUSTEIO | UND |  |  |  | 3500
| 36831 | HIDRAULICO 68 4 LT |  | LUBRIFICANTES | MATERAIS DE CUSTEIO | UND |  |  |  | 38
| 53462 | HIDROMETRO |  | MATERIAIS DE MANUTENÇÃO DE HIDROMETRO | MATERAIS DE CUSTEIO | UND |  |  |  | 38
| 141924 | ACOPLAMENTO EFLEX EA-128 - ACB |  | MATERIAL DE REPARO DE BOMBAS | MATERAIS DE CUSTEIO | UND |  |  |  | 38
| 87060 | TAMPA DE PRESSÃO KWPG500P65 (163) MODELO KWPK 125-500 |  | MATERIAL DE REPARO DE BOMBAS | MATERAIS DE CUSTEIO | UND |  |  |  | 38
| 87099 | TAMPA DO MANCAL P65/160LB (360) MODELO KWPK 125-500 |  | MATERIAL DE REPARO DE BOMBAS | MATERAIS DE CUSTEIO | UND |  |  |  | 38
| 87107 | LUVA PROTETORA DO EIXO P65/160 (524)) MODELO KWPK 125-500 |  | MATERIAL DE REPARO DE BOMBAS | MATERAIS DE CUSTEIO | UND |  |  |  | 28
| 87113 | PORCA DO ROTOR M30X1,5 (922) MODELO KWPK 125-500 |  | MATERIAL DE REPARO DE BOMBAS | MATERAIS DE CUSTEIO | UND |  |  |  | 0.7
| 87136 | CHAVETA DO ROTOR A18X11X100 (940) MODELO KWPK 125-500 |  | MATERIAL DE REPARO DE BOMBAS | MATERAIS DE CUSTEIO | UND |  |  |  | 38
| 87142 | SUPORTE DE MANCAL P65/160X (330) MODELO KWPK 125-500 |  | MATERIAL DE REPARO DE BOMBAS | MATERAIS DE CUSTEIO | UND |  |  |  | 38
| 87159 | MANCAL ESTRELA KVP-V6 (383)) MODELO KWPK 125-500 |  | MATERIAL DE REPARO DE BOMBAS | MATERAIS DE CUSTEIO | UND |  |  |  | 38
| 87171 | RETENTOR 60/90X10 A5 EM ST-GUMMI (421) MODELO KWPK 125-500 |  | MATERIAL DE REPARO DE BOMBAS | MATERAIS DE CUSTEIO | UND |  |  |  | 38
| 87165 | RETENTOR 72/90X10 A5 EM ST-GUMMI (421) MODELO KWPK 125-500 |  | MATERIAL DE REPARO DE BOMBAS | MATERAIS DE CUSTEIO | UND |  |  |  | 38
| 86361 | CORPO DE MANCAL RDL 150-310 (350) MODELO RDL 150-400 |  | MATERIAL DE REPARO DE BOMBAS | MATERAIS DE CUSTEIO | KG |  |  |  | 8.9
| 86444 | ROLAMENTO RADIAL DE ESFERAS 6308 Z C3 (322) MODELO RDL 150-400 |  | MATERIAL DE REPARO DE BOMBAS | MATERAIS DE CUSTEIO | UND |  |  |  | 38
| 86728 | ROLAMENTO RADIAL DE ROLO NU 307C3 (322) MODELO KWPK 65-200 |  | MATERIAL DE REPARO DE BOMBAS | MATERAIS DE CUSTEIO | RL |  |  |  | 65
| 86734 | TAMPA DE PRESSÃO KWPG200P35 (163)MODELO KWPK 65-200 |  | MATERIAL DE REPARO DE BOMBAS | MATERAIS DE CUSTEIO | UND |  |  |  | 38
| 86741 | SUPORTE DE MANCAL P35/80 0300ZN46 (330) MODELO KWPK 65-200 |  | MATERIAL DE REPARO DE BOMBAS | MATERAIS DE CUSTEIO | UND |  |  |  | 38
| 86763 | CHAVETA DO ACOPLAMENTO 8X7X53,5 (940) MODELO KWPK 65-200 |  | MATERIAL DE REPARO DE BOMBAS | MATERAIS DE CUSTEIO | UND |  |  |  | 38
| 86792 | TAMPA DO MANCAL P35/80LB (360) MODELO KWPK 65-200 |  | MATERIAL DE REPARO DE BOMBAS | MATERAIS DE CUSTEIO | UND |  |  |  | 38
| 86674 | ROTOR 209MM EM INOX (230) MODELO KWPK 65-200 |  | MATERIAL DE REPARO DE BOMBAS | MATERAIS DE CUSTEIO | UND |  |  |  | 38
| 87254 | EIXO EM AÇO SAE 1045 (210) MODELO ETA 150-26 |  | MATERIAL DE REPARO DE BOMBAS | MATERAIS DE CUSTEIO | UND |  |  |  | 38
| 86846 | EIXO EM AÇO SAE 1045 (210) MODELO KWPK 100-315K |  | MATERIAL DE REPARO DE BOMBAS | MATERAIS DE CUSTEIO | UND |  |  |  | 38
| 86852 | ROLAMENTO DE ESFERA, CONTATO ANGULAR, 7311B-UA (322) MODELO KWPK 100-315K |  | MATERIAL DE REPARO DE BOMBAS | MATERAIS DE CUSTEIO | UND |  |  |  | 38
| 86875 | TAMPA PRESSÃO KWPG315P45 (163) MODELO KWPK 100-315K |  | MATERIAL DE REPARO DE BOMBAS | MATERAIS DE CUSTEIO | UND |  |  |  | 38
| 86906 | CHAVETA DO ACOPLAMENTO 10X8X70,5 (940) MODELO KWPK 100-315K |  | MATERIAL DE REPARO DE BOMBAS | MATERAIS DE CUSTEIO | UND |  |  |  | 38
| 86935 | TAMPA DO MANCAL P45/120LM (360)MODELO KWPK 100-315K |  | MATERIAL DE REPARO DE BOMBAS | MATERAIS DE CUSTEIO | UND |  |  |  | 38
| 67241 | HIDROMETRO DE VELOC, TIPO MULTIJATO, TAQUEOMETRICO, TRNASMISSAO MAGNETICAB RELOJOARIA SECA, CLASSE METROLOGICA B, CUPULA |  | HIDRÔMETROS | MATERIAIS DE INVESTIMENTO | RL |  |  |  | 65
| 86869 | ROLAMENTO RADIAL DE ROLO NU 311 ETVP2 (322)) MODELO KWPK 100-315K |  | MATERIAL DE REPARO DE BOMBAS | MATERAIS DE CUSTEIO | RL |  |  |  | 65
| 61310 | HIDROMETRO DE VELOCIDADE, TIPOWOLTMAN, VAZAO NOMINAL DE 40M3/H X DN 80X300MM, PARA TRANSMISSAO DE PULSOS |  | MATERIAIS HIDRAULICOS | MATERAIS DE CUSTEIO | UND |  |  |  | 38
| 13876 | HIDROMETRO VELOCIMETRICO,TIPO MULTIJATO,VAZAO NOMINAL DE 1,5MAÃ‚Â³/H X DN15 X 165MM C/MOST.INCLINADO A 45AÃ‚Â° |  | MATERIAIS HIDRAULICOS | MATERAIS DE CUSTEIO | KG |  |  |  | 8.9
| 140712 | CORDÃO BORRACHA CB 06,5MM 6,5MM |  | MATERIAL DE REPARO DE BOMBAS | MATERAIS DE CUSTEIO | UND |  |  |  | 38
| 57862 | HIDROMETRO VELOCIMETRICO,TIPO MULTIJATO,VAZAO NOMINAL DE 10MAÃ‚Â³/H X DN40 X 300MM C/MOSTRADOR PLANO |  | MATERIAIS HIDRAULICOS | MATERAIS DE CUSTEIO | KG |  |  |  | 8.9
| 86272 | ANEL DE DESGASTE DO ROTOR 180/195X17 MEGANORM 80-400 |  | MATERIAL DE REPARO DE BOMBAS | MATERAIS DE CUSTEIO | UND |  |  |  | 18
| 86221 | ANEL DE DESGASTE DA CARCAÇA 135/145X10 MEGANORM 80-315 |  | MATERIAL DE REPARO DE BOMBAS | MATERAIS DE CUSTEIO | UND |  |  |  | 18
| 71461 | ANEL CADEADO |  | MATERIAL DE REPARO DE BOMBAS | MATERAIS DE CUSTEIO | UND |  |  |  | 18
| 86214 | ANEL DE DESGASTE DO ROTOR 155/165X17 MEGANORM 80-315 |  | MATERIAL DE REPARO DE BOMBAS | MATERAIS DE CUSTEIO | UND |  |  |  | 18
| 86183 | ROTOR 332RMM EM INOX (230) MEGANORM 80-315 |  | MATERIAL DE REPARO DE BOMBAS | MATERAIS DE CUSTEIO | UND |  |  |  | 38
| 86289 | ANEL DE DESGASTE DA CARCAÇA 150/160X13 MEGANORM 80-400 |  | MATERIAL DE REPARO DE BOMBAS | MATERAIS DE CUSTEIO | UND |  |  |  | 18
| 57840 | HIDROMETRO VELOCIMETRICO,TIPO MULTIJATO,VAZAO NOMINAL DE 3,5MAÃ‚Â³/H X DN25 X 260MM C/MOSTRADOR PLANO |  | MATERIAIS HIDRAULICOS | MATERAIS DE CUSTEIO | KG |  |  |  | 8.9
| 84356 | LUVA PROTETORA DO EIXO A 60 (524) |  | MATERIAL DE REPARO DE BOMBAS | MATERAIS DE CUSTEIO | UND |  |  |  | 28
| 86511 | EIXO EM AÇO SAE 1045 (210) MODELO RDL 250-400 |  | MATERIAL DE REPARO DE BOMBAS | MATERAIS DE CUSTEIO | UND |  |  |  | 38
| 86527 | PORCA DO EIXO M68X1,5 COM PARAFUSO DE TRAVA (921) MODELO RDL 250-400 |  | MATERIAL DE REPARO DE BOMBAS | MATERAIS DE CUSTEIO | UND |  |  |  | 1.5
| 86562 | CORPO MANCAL RDL 250-340 (350) MODELO RDL 250-400 |  | MATERIAL DE REPARO DE BOMBAS | MATERAIS DE CUSTEIO | KG |  |  |  | 8.9
| 86579 | GAXETA EM ARAMIDA 16 X 16MM (461) MODELO RDL 250-400 |  | MATERIAL DE REPARO DE BOMBAS | MATERAIS DE CUSTEIO | UND |  |  |  | 38
| 86600 | ANEL DE FUNDO 82/111,9X5 (457) MODELO RDL 250-400 |  | MATERIAL DE REPARO DE BOMBAS | MATERAIS DE CUSTEIO | UND |  |  |  | 18
| 86616 | ANEL DE SELAGEM DN80 FORMA B (458) MODELO RDL 250-400 |  | MATERIAL DE REPARO DE BOMBAS | MATERAIS DE CUSTEIO | UND |  |  |  | 18
| 86622 | ANEL DISTANCIADOR 60BN248T1 (504) MODELO RDL 250-400 |  | MATERIAL DE REPARO DE BOMBAS | MATERAIS DE CUSTEIO | UND |  |  |  | 18
| 86639 | ROLAMENTO RADIAL DE ESFERAS 6312 Z C3 (322) MODELO RDL 250-400 |  | MATERIAL DE REPARO DE BOMBAS | MATERAIS DE CUSTEIO | UND |  |  |  | 38
| 86651 | TAMPA DO MANCAL RDL 250-340L/L (360.2)) MODELO RDL 250-400 |  | MATERIAL DE REPARO DE BOMBAS | MATERAIS DE CUSTEIO | L |  |  |  | 12.5
| 86668 | TAMPA DO MANCAL RDL 250-340L/A (360.1)MODELO RDL 250-400 |  | MATERIAL DE REPARO DE BOMBAS | MATERAIS DE CUSTEIO | L |  |  |  | 12.5
| 92203 | ROTOR FOFO MEGANORM 100-400 |  | MATERIAL DE REPARO DE BOMBAS | MATERAIS DE CUSTEIO | UND |  |  |  | 38
| 87314 | ROTOR 230MM EM INOX (230) MODELO ETA 200-23 |  | MATERIAL DE REPARO DE BOMBAS | MATERAIS DE CUSTEIO | UND |  |  |  | 38
| 87261 | ROTOR 260MM EM INOX (230) MODELO ETA 150-26 |  | MATERIAL DE REPARO DE BOMBAS | MATERAIS DE CUSTEIO | UND |  |  |  | 38
| 87194 | ROLAMENTO RADIAL DE ROLO NU 413C3 (322) MODELO KWPK 125-500 |  | MATERIAL DE REPARO DE BOMBAS | MATERAIS DE CUSTEIO | RL |  |  |  | 65
| 86881 | SUPORTE DE MANCAL P45/120 (330)MODELO KWPK 100-315K |  | MATERIAL DE REPARO DE BOMBAS | MATERAIS DE CUSTEIO | UND |  |  |  | 38
| 93964 | JOGO DE REPARO DA BOMBA HIDRÁULICA |  | MATERIAL DE REPARO DE BOMBAS | MATERAIS DE CUSTEIO | UND |  |  |  | 3500
| 86591 | ANEL DE DESGASTE RDL 250-340A (502) MODELO RDL 250-400 |  | MATERIAL DE REPARO DE BOMBAS | MATERAIS DE CUSTEIO | UND |  |  |  | 18
| 86504 | ROTOR DUPLA SUCÇÃO 425MM EM AÇO INOX (230) MODELO RDL 250-400 |  | MATERIAL DE REPARO DE BOMBAS | MATERAIS DE CUSTEIO | UND |  |  |  | 38
| 86310 | EIXO EM AÇO SAE 1045 (210) MODELO RDL 150-400 |  | MATERIAL DE REPARO DE BOMBAS | MATERAIS DE CUSTEIO | UND |  |  |  | 38
| 85717 | ROTOR 260MM EM INOX (230) MEGANORM 50-250 |  | MATERIAL DE REPARO DE BOMBAS | MATERAIS DE CUSTEIO | UND |  |  |  | 38
| 86533 | PORCA RANHURA DO MANCAL KM12 (920) MODELO RDL 250-400 |  | MATERIAL DE REPARO DE BOMBAS | MATERAIS DE CUSTEIO | UND |  |  |  | 0.7
| 86332 | PORCA RANHURADA DO MANCAL KM8 (920) MODELO RDL 150-400 |  | MATERIAL DE REPARO DE BOMBAS | MATERAIS DE CUSTEIO | UND |  |  |  | 0.7
| 84379 | PÉ DE APOIO BOMBA A60 (183) |  | MATERIAL DE REPARO DE BOMBAS | MATERAIS DE CUSTEIO | UND |  |  |  | 3500
| 84267 | EIXO EM AÇO SAE 1045 (210) A60 |  | MATERIAL DE REPARO DE BOMBAS | MATERAIS DE CUSTEIO | UND |  |  |  | 38
| 142013 | ROTOR THEBE TH16 AL 3CV 159MM |  | MATERIAL DE REPARO DE BOMBAS | MATERAIS DE CUSTEIO | UND |  |  |  | 38
| 142020 | CHAVETA DO ROTOR 3/16X3/16X55MM |  | MATERIAL DE REPARO DE BOMBAS | MATERAIS DE CUSTEIO | UND |  |  |  | 38
| 84273 | ROLAMENTO RADIAL DE ESFERAS 6312 C3 (321) A60 |  | MATERIAL DE REPARO DE BOMBAS | MATERAIS DE CUSTEIO | UND |  |  |  | 38
| 57856 | HIDROMETRO VELOCIMETRICO,TIPO MULTIJATO,VAZAO NOMINAL DE 5MAÃ‚Â³/H X DN25 X 260MM C/MOSTRADOR PLANO |  | MATERIAIS HIDRAULICOS | MATERAIS DE CUSTEIO | KG |  |  |  | 8.9
| 87366 | SUPORTE DO MANCAL EM A48 CL 30B (330) A60 |  | MATERIAL DE REPARO DE BOMBAS | MATERAIS DE CUSTEIO | UND |  |  |  | 38
| 142042 | SELO MECÂNICO BUFFALO BFG 2" CENTRÍFUGA |  | MATERIAL DE REPARO DE BOMBAS | MATERAIS DE CUSTEIO | UND |  |  |  | 38
| 84280 | TAMPA DE MANCAL EM A48 CL 30B (360) A60 |  | MATERIAL DE REPARO DE BOMBAS | MATERAIS DE CUSTEIO | UND |  |  |  | 38
| 52698 | HIDROVACUO |  | MATERIAIS DE OFICINA E USO GERAL | MATERAIS DE CUSTEIO | UND |  |  |  | 38
| 84304 | APERTA GAXETA SUP-A60 EM A536 GR60 (452) |  | MATERIAL DE REPARO DE BOMBAS | MATERAIS DE CUSTEIO | UND |  |  |  | 38
| 84311 | ANEL DE SELAGEM DN70 FORMA B EM A48 CL 30B (458) A60 |  | MATERIAL DE REPARO DE BOMBAS | MATERAIS DE CUSTEIO | UND |  |  |  | 18
| 84327 | GAXETA A-60,EM BU 5426, 12,5 X 12,5MM (461) |  | MATERIAL DE REPARO DE BOMBAS | MATERAIS DE CUSTEIO | UND |  |  |  | 38
| 61250 | HIDROXIDO DE AMONIO |  | MATERIAIS DE OFICINA E USO GERAL | MATERAIS DE CUSTEIO | UND |  |  |  | 38
| 71394 | CHAVETA DO ROTOR ACO SAE 1045 |  | MATERIAL DE REPARO DE BOMBAS | MATERAIS DE CUSTEIO | UND |  |  |  | 38
| 71448 | ANEL DE FUNDO (TM23) |  | MATERIAL DE REPARO DE BOMBAS | MATERAIS DE CUSTEIO | UND |  |  |  | 18
| 71431 | ANEL DE DESGASTE (CUSN10-C-GS) |  | MATERIAL DE REPARO DE BOMBAS | MATERAIS DE CUSTEIO | UND |  |  |  | 18
| 71359 | ROTOR DUPLA SUCCAO A 743 CF 8M |  | MATERIAL DE REPARO DE BOMBAS | MATERAIS DE CUSTEIO | UND |  |  |  | 38
| 71371 | PORCA DO EIXO C/PARAFUSO DE TRAVA (AISI 420) |  | MATERIAL DE REPARO DE BOMBAS | MATERAIS DE CUSTEIO | UND |  |  |  | 1.5
| 71388 | PORCA DO MANCAL ACO SAE 1045 |  | MATERIAL DE REPARO DE BOMBAS | MATERAIS DE CUSTEIO | UND |  |  |  | 0.7
| 84340 | INDICADOR NÍVEL DE ÓLEO SUP A-60 (639) |  | MATERIAL DE REPARO DE BOMBAS | MATERAIS DE CUSTEIO | UND |  |  |  | 38
| 84362 | PRISIONEIRA DE AÇO SAE 1020 (902) A60 |  | MATERIAL DE REPARO DE BOMBAS | MATERAIS DE CUSTEIO | UND |  |  |  | 38
| 84385 | PARAFUSO DO ROTOR (906) A60 |  | MATERIAL DE REPARO DE BOMBAS | MATERAIS DE CUSTEIO | UND |  |  |  | 1.5
| 53947 | HORIMETRO |  | MATERIAIS DE OFICINA E USO GERAL | MATERAIS DE CUSTEIO | UND |  |  |  | 38
| 85893 | ROTOR 260MM EM INOX (230) MEGANORM 65-250 |  | MATERIAL DE REPARO DE BOMBAS | MATERAIS DE CUSTEIO | UND |  |  |  | 38
| 84400 | CHAVETA DO ACOPLAMENTO A14X9X100 (940.2) A60 |  | MATERIAL DE REPARO DE BOMBAS | MATERAIS DE CUSTEIO | UND |  |  |  | 38
| 84416 | CHAVETA DO ROTOR (940.1) A60 |  | MATERIAL DE REPARO DE BOMBAS | MATERAIS DE CUSTEIO | UND |  |  |  | 38
| 87321 | LUVA PROTETORA DO EIXO SUP. C (524) MODELO ETA 200-23 |  | MATERIAL DE REPARO DE BOMBAS | MATERAIS DE CUSTEIO | UND |  |  |  | 28
| 87308 | EIXO EM AÇO SAE 1045 (210) MODELO ETA 200-23 |  | MATERIAL DE REPARO DE BOMBAS | MATERAIS DE CUSTEIO | UND |  |  |  | 38
| 87290 | ROLAMENTO RADIAL DE ESFERAS 6409 C3 (321) MODELO ETA 150-26 |  | MATERIAL DE REPARO DE BOMBAS | MATERAIS DE CUSTEIO | UND |  |  |  | 38
| 87283 | RETENTOR B 45/62X12 EM NBR (421) MODELO ETA 150-26 |  | MATERIAL DE REPARO DE BOMBAS | MATERAIS DE CUSTEIO | UND |  |  |  | 38
| 87277 | LUVA PROTETORA DO EIXO SUP. D (524) MODELO ETA 150-26 |  | MATERIAL DE REPARO DE BOMBAS | MATERAIS DE CUSTEIO | UND |  |  |  | 28
| 87188 | ANEL DE SELAGEM DN80 FORMA A (458) MODELO KWPK 125-500 |  | MATERIAL DE REPARO DE BOMBAS | MATERAIS DE CUSTEIO | UND |  |  |  | 18
| 84646 | RETENTOR 40/55X7 R5 (421) A40 |  | MATERIAL DE REPARO DE BOMBAS | MATERAIS DE CUSTEIO | UND |  |  |  | 38
| 87120 | CHAVETA DO ACOPLAMENTO 14X9X90 (940) MODELO KWPK 125-500 |  | MATERIAL DE REPARO DE BOMBAS | MATERAIS DE CUSTEIO | UND |  |  |  | 38
| 87082 | ROLAMENTO DE ESFERA, CONTATO ANGULAR, 7311B-UA (322) MODELO KWPK 125-500 |  | MATERIAL DE REPARO DE BOMBAS | MATERAIS DE CUSTEIO | UND |  |  |  | 38
| 87076 | EIXO EM AÇO SAE 1045 (210) MODELO KWPK 125-500 |  | MATERIAL DE REPARO DE BOMBAS | MATERAIS DE CUSTEIO | UND |  |  |  | 38
| 87053 | ROTOR 504MM EM INOX (230) MODELO KWPK 125-500 |  | MATERIAL DE REPARO DE BOMBAS | MATERAIS DE CUSTEIO | UND |  |  |  | 38
| 86941 | APERTA GAXETA DN55 FORMA B (452) MODELO KWPK 100-315K |  | MATERIAL DE REPARO DE BOMBAS | MATERAIS DE CUSTEIO | UND |  |  |  | 38
| 86929 | TAMPA DO MANCAL P45/120LB (360) MODELO KWPK 100-315K |  | MATERIAL DE REPARO DE BOMBAS | MATERAIS DE CUSTEIO | UND |  |  |  | 38
| 71419 | CORPO DE MANCAL |  | MATERIAL DE REPARO DE BOMBAS | MATERAIS DE CUSTEIO | KG |  |  |  | 8.9
| 86912 | CHAVETA DO ROTOR A12X8X70 (940) MODELO KWPK 100-315K |  | MATERIAL DE REPARO DE BOMBAS | MATERAIS DE CUSTEIO | UND |  |  |  | 38
| 86898 | LUVA PROTETORA DO EIXO P45/120 (524) MODELO KWPK 100-315K |  | MATERIAL DE REPARO DE BOMBAS | MATERAIS DE CUSTEIO | UND |  |  |  | 28
| 136366 | MANGOTE PARA BOMBA DE ESGOTAMENTO |  | MATERIAL DE REPARO DE BOMBAS | MATERAIS DE CUSTEIO | UND |  |  |  | 3500
| 47013 | HUB |  | MATERIAIS ELÉTRICOS | MATERAIS DE CUSTEIO | UND |  |  |  | 38
| 71402 | CHAVETA DO EIXO ACO SAE 1045 |  | MATERIAL DE REPARO DE BOMBAS | MATERAIS DE CUSTEIO | UND |  |  |  | 38
| 86830 | GAXETA, EM BU 5426, 9,5 X 9,5 MM (461) MODELO KWPK 100-315K |  | MATERIAL DE REPARO DE BOMBAS | MATERAIS DE CUSTEIO | UND |  |  |  | 38
| 86823 | RETENTOR 45/62X10 R5 EM ST-NRB (421) MODELO KWPK 100-315K |  | MATERIAL DE REPARO DE BOMBAS | MATERAIS DE CUSTEIO | UND |  |  |  | 38
| 86817 | ROTOR 320MM EM INOX (230) MODELO KWPK 100-315K |  | MATERIAL DE REPARO DE BOMBAS | MATERAIS DE CUSTEIO | UND |  |  |  | 38
| 86801 | APERTA GAXETA DN45 FORMA B (452) MODELO KWPK 65-200 |  | MATERIAL DE REPARO DE BOMBAS | MATERAIS DE CUSTEIO | UND |  |  |  | 38
| 86786 | CHAVETA DO EIXO A10X8X56 (940) MODELO KWPK 65-200 |  | MATERIAL DE REPARO DE BOMBAS | MATERAIS DE CUSTEIO | UND |  |  |  | 38
| 86770 | CHAVETA DO ROTOR A8X7X60 (940) MODELO KWPK 65-200 |  | MATERIAL DE REPARO DE BOMBAS | MATERAIS DE CUSTEIO | UND |  |  |  | 38
| 92373 | ROTOR FOFO 125-080-250 |  | MATERIAL DE REPARO DE BOMBAS | MATERAIS DE CUSTEIO | UND |  |  |  | 38
| 86757 | LUVA PROTETORA DO EIXO P35/80 (524) MODELO KWPK 65-200 |  | MATERIAL DE REPARO DE BOMBAS | MATERAIS DE CUSTEIO | UND |  |  |  | 28
| 86711 | ROLAMENTO DE ESFERA, CONTATO ANGULAR, 7307B-UA (322) MODELO KWPK 65-200 |  | MATERIAL DE REPARO DE BOMBAS | MATERAIS DE CUSTEIO | UND |  |  |  | 38
| 86705 | EIXO EM AÇO SAE 1045 (210)) MODELO KWPK 65-200 |  | MATERIAL DE REPARO DE BOMBAS | MATERAIS DE CUSTEIO | UND |  |  |  | 38
| 86697 | GAXETA, EM BU 5426, 9,5 X 9,5 MM (461) MODELO KWPK 65-200 |  | MATERIAL DE REPARO DE BOMBAS | MATERAIS DE CUSTEIO | UND |  |  |  | 38
| 86681 | RETENTOR 32/52X9 R5 EM ST-NRB (421) MODELO KWPK 65-200 |  | MATERIAL DE REPARO DE BOMBAS | MATERAIS DE CUSTEIO | UND |  |  |  | 38
| 86645 | ANEIS DE VEDAÇÃO A21X26 (458) MODELO RDL 250-400 |  | MATERIAL DE REPARO DE BOMBAS | MATERAIS DE CUSTEIO | UND |  |  |  | 38
| 86585 | LUVA PROTETORA DO EIXO RDL 250-340/400 (524) MODELO RDL 250-400 |  | MATERIAL DE REPARO DE BOMBAS | MATERAIS DE CUSTEIO | UND |  |  |  | 28
| 86556 | CHAVETA DO EIXO A20X12X160 (940)) MODELO RDL 250-400 |  | MATERIAL DE REPARO DE BOMBAS | MATERAIS DE CUSTEIO | UND |  |  |  | 38
| 86540 | CHAVETA DO ROTOR A 10X6X30 (940) MODELO RDL 250-400 |  | MATERIAL DE REPARO DE BOMBAS | MATERAIS DE CUSTEIO | UND |  |  |  | 38
| 71365 | EIXO SAE 1045 |  | MATERIAL DE REPARO DE BOMBAS | MATERAIS DE CUSTEIO | UND |  |  |  | 38
| 86119 | ANEL DE DESGASTE DA CARCAÇA MEGANORM 80-200 |  | MATERIAL DE REPARO DE BOMBAS | MATERAIS DE CUSTEIO | UND |  |  |  | 18
| 86102 | ANEL DE DESGASTE DO ROTOR MEGANORM 80-200 |  | MATERIAL DE REPARO DE BOMBAS | MATERAIS DE CUSTEIO | UND |  |  |  | 18
| 86250 | TAMPA DE PRESSÃO (183) MEGANORM 80-400 |  | MATERIAL DE REPARO DE BOMBAS | MATERAIS DE CUSTEIO | UND |  |  |  | 38
| 86266 | CORPO ESPIRAL (102) MEGANORM 80-400 |  | MATERIAL DE REPARO DE BOMBAS | MATERAIS DE CUSTEIO | KG |  |  |  | 8.9
| 84994 | ROTOR 332MM EM INOX (230) MEGANORM 100-315 |  | MATERIAL DE REPARO DE BOMBAS | MATERAIS DE CUSTEIO | UND |  |  |  | 38
| 86071 | ROTOR 219MM EM INOX (230) MEGANORM 80-200 |  | MATERIAL DE REPARO DE BOMBAS | MATERAIS DE CUSTEIO | UND |  |  |  | 38
| 86094 | CORPO ESPIRAL (102) MEGANORM 80-200 |  | MATERIAL DE REPARO DE BOMBAS | MATERAIS DE CUSTEIO | KG |  |  |  | 8.9
| 68972 | ILUMINADOR LED |  | MATERIAIS ELÉTRICOS | MATERAIS DE CUSTEIO | UND |  |  |  | 38
| 86496 | TAMPA DO MANCAL RDL 150-310L/A (360.1) MODELO RDL 150-400 |  | MATERIAL DE REPARO DE BOMBAS | MATERAIS DE CUSTEIO | L |  |  |  | 12.5
| 86480 | TAMPA DO MANCAL RDL 150-310L/L (360.2) MODELO RDL 150-400 |  | MATERIAL DE REPARO DE BOMBAS | MATERAIS DE CUSTEIO | L |  |  |  | 12.5
| 86473 | ANEL O 2,5X48 (412) MODELO RDL 150-400 |  | MATERIAL DE REPARO DE BOMBAS | MATERAIS DE CUSTEIO | UND |  |  |  | 18
| 86467 | ANEIS DE VEDAÇÃO A21X26 (458)MODELO RDL 150-400 |  | MATERIAL DE REPARO DE BOMBAS | MATERAIS DE CUSTEIO | UND |  |  |  | 38
| 86451 | ANEL V V-455 (502) MODELO RDL 150-400 |  | MATERIAL DE REPARO DE BOMBAS | MATERAIS DE CUSTEIO | UND |  |  |  | 18
| 86438 | ANEL DISTANCIADOR 40BN248T1 (504) MODELO RDL 150-400 |  | MATERIAL DE REPARO DE BOMBAS | MATERAIS DE CUSTEIO | UND |  |  |  | 18
| 86415 | GAXETA EM BU 5426, 12,5 X 12,5MM (461) MODELO RDL 150-400 |  | MATERIAL DE REPARO DE BOMBAS | MATERAIS DE CUSTEIO | UND |  |  |  | 38
| 86409 | ANEL DE FUNDO 61/84,9X5 (457) MODELO RDL 150-400 |  | MATERIAL DE REPARO DE BOMBAS | MATERAIS DE CUSTEIO | UND |  |  |  | 18
| 86391 | ANEL DE DESGASTE RDL 150-400 (502) MODELO RDL 150-400 |  | MATERIAL DE REPARO DE BOMBAS | MATERAIS DE CUSTEIO | UND |  |  |  | 18
| 86384 | LUVA PROTETORA DO EIXO RDL 150-310/400 (524) MODELO RDL 150-400 |  | MATERIAL DE REPARO DE BOMBAS | MATERAIS DE CUSTEIO | UND |  |  |  | 28
| 86378 | LUVA DISTANCIADORA RDL 150-310/400 (525) MODELO RDL 150-400 |  | MATERIAL DE REPARO DE BOMBAS | MATERAIS DE CUSTEIO | UND |  |  |  | 28
| 86355 | CHAVETA DO EIXO A14X9X110 (940) MODELO RDL 150-400 |  | MATERIAL DE REPARO DE BOMBAS | MATERAIS DE CUSTEIO | UND |  |  |  | 38
| 86349 | CHAVETA DO ROTOR A8X5X25 (940) MODELO RDL 150-400 |  | MATERIAL DE REPARO DE BOMBAS | MATERAIS DE CUSTEIO | UND |  |  |  | 38
| 54326 | IMPERMEABILIZANTE |  | MATERIAIS DE OFICINA E USO GERAL | MATERAIS DE CUSTEIO | UND |  |  |  | 38
| 86303 | ROTOR DUPLA SUCÇÃO 395MM EM AÇO INOX (230) MODELO RDL 150-400 |  | MATERIAL DE REPARO DE BOMBAS | MATERAIS DE CUSTEIO | UND |  |  |  | 38
| 114525 | ANEL DE SELAGEM DN 45 FORMA B |  | MATERIAL DE REPARO DE BOMBAS | MATERAIS DE CUSTEIO | UND |  |  |  | 18
| 114519 | LUVA PROTETORA EIXO A40R |  | MATERIAL DE REPARO DE BOMBAS | MATERAIS DE CUSTEIO | UND |  |  |  | 28
| 140706 | CORREIA B-73 |  | MATERIAL DE REPARO DE BOMBAS | MATERAIS DE CUSTEIO | UND |  |  |  | 38
| 96201 | PINO BBA HIDRÁULICO |  | MATERIAL DE REPARO DE BOMBAS | MATERAIS DE CUSTEIO | UND |  |  |  | 38
| 96193 | PRESILHA DO PINO HIDRÁULICO |  | MATERIAL DE REPARO DE BOMBAS | MATERAIS DE CUSTEIO | UND |  |  |  | 38
| 85947 | PÉ DE APOIO (183) MEGANORM 65-250 |  | MATERIAL DE REPARO DE BOMBAS | MATERAIS DE CUSTEIO | UND |  |  |  | 38
| 85931 | ANEL DE DESGASTE DA CARCAÇA 120/130X11 (502) MEGANORM 65-250 |  | MATERIAL DE REPARO DE BOMBAS | MATERAIS DE CUSTEIO | UND |  |  |  | 18
| 85924 | ANEL DE DESGASTE DO ROTOR 140/150X14 (503) MEGANORM 65-200 |  | MATERIAL DE REPARO DE BOMBAS | MATERAIS DE CUSTEIO | UND |  |  |  | 18
| 136455 | LUVA ELÁSTICA 130/4 |  | MATERIAL DE REPARO DE BOMBAS | MATERAIS DE CUSTEIO | UND |  |  |  | 28
| 85918 | CORPO ESPIRAL (102) MEGANORM 65-250 |  | MATERIAL DE REPARO DE BOMBAS | MATERAIS DE CUSTEIO | KG |  |  |  | 8.9
| 85901 | TAMPA DE PRESSÃO (183) MEGANORM 65-250 |  | MATERIAL DE REPARO DE BOMBAS | MATERAIS DE CUSTEIO | UND |  |  |  | 38
| 87350 | LUVA PROTETORA DO EIXO SUP. C (524) MODELO ETA 125-40 |  | MATERIAL DE REPARO DE BOMBAS | MATERAIS DE CUSTEIO | UND |  |  |  | 28
| 87343 | ROTOR 405MM EM INOX (230) MODELO ETA 125-40 |  | MATERIAL DE REPARO DE BOMBAS | MATERAIS DE CUSTEIO | UND |  |  |  | 38
| 87337 | EIXO EM AÇO SAE 1045 (210) MODELO ETA 125-40 |  | MATERIAL DE REPARO DE BOMBAS | MATERAIS DE CUSTEIO | UND |  |  |  | 38
| 86013 | ROTOR 172MM EM INOX (230) MEGANORM 80-160 |  | MATERIAL DE REPARO DE BOMBAS | MATERAIS DE CUSTEIO | UND |  |  |  | 38
| 86020 | TAMPA DE PRESSÃO (183) MEGANORM 80-160 |  | MATERIAL DE REPARO DE BOMBAS | MATERAIS DE CUSTEIO | UND |  |  |  | 38
| 86036 | CORPO ESPIRAL (102) MEGANORM 80-160 |  | MATERIAL DE REPARO DE BOMBAS | MATERAIS DE CUSTEIO | KG |  |  |  | 8.9
| 86042 | ANEL DE DESGASTE DO ROTOR 115/125X12 (503) MEGANORM 80-160 |  | MATERIAL DE REPARO DE BOMBAS | MATERAIS DE CUSTEIO | UND |  |  |  | 18
| 86059 | ANEL DE DESGASTE DA CARCAÇA 135/145X10 (502) MEGANORM 80-160 |  | MATERIAL DE REPARO DE BOMBAS | MATERAIS DE CUSTEIO | UND |  |  |  | 18
| 86065 | PÉ DE APOIO (183) MEGANORM 80-160 |  | MATERIAL DE REPARO DE BOMBAS | MATERAIS DE CUSTEIO | UND |  |  |  | 38
| 85054 | ROTOR 404MM EM INOX (230) MEGANORM 100-400 |  | MATERIAL DE REPARO DE BOMBAS | MATERAIS DE CUSTEIO | UND |  |  |  | 38
| 85061 | TAMPA DE PRESSÃO (183) MEGANORM 100-400 |  | MATERIAL DE REPARO DE BOMBAS | MATERAIS DE CUSTEIO | UND |  |  |  | 38
| 71483 | ANEL CADEADO (TM23). |  | MATERIAL DE REPARO DE BOMBAS | MATERAIS DE CUSTEIO | UND |  |  |  | 18
| 71477 | CHAVETA DO ROTOR ACO SAE 1045. |  | MATERIAL DE REPARO DE BOMBAS | MATERAIS DE CUSTEIO | UND |  |  |  | 38
| 57454 | IMPRESSORA |  | MATERIAIS DE OFICINA E USO GERAL | MATERAIS DE CUSTEIO | UND |  |  |  | 38
| 85077 | CORPO ESPIRAL (102) MEGANORM 100-400 |  | MATERIAL DE REPARO DE BOMBAS | MATERAIS DE CUSTEIO | KG |  |  |  | 8.9
| 85083 | ANEL DE DESGASTE DO ROTOR 180/195X17 (503) MEGANORM 100-400 |  | MATERIAL DE REPARO DE BOMBAS | MATERAIS DE CUSTEIO | UND |  |  |  | 18
| 85090 | ANEL DE DESGASTE DA CARCAÇA 160/170X13 (502) MEGANORM 100-400 |  | MATERIAL DE REPARO DE BOMBAS | MATERAIS DE CUSTEIO | UND |  |  |  | 18
| 86295 | PÉ DE APOIO (183) MEGANORM 80-400 |  | MATERIAL DE REPARO DE BOMBAS | MATERAIS DE CUSTEIO | UND |  |  |  | 38
| 85232 | ROTOR 265MM EM INOX (230) MEGANORM 125-250 |  | MATERIAL DE REPARO DE BOMBAS | MATERAIS DE CUSTEIO | UND |  |  |  | 38
| 116062 | ACOPLAMENTO GR-194 |  | MATERIAL DE REPARO DE BOMBAS | MATERAIS DE CUSTEIO | UND |  |  |  | 38
| 116085 | CORDÃO BORRACHA CB 02MM 2MM |  | MATERIAL DE REPARO DE BOMBAS | MATERAIS DE CUSTEIO | UND |  |  |  | 38
| 35814 | IMPULSOR |  | MATERIAIS DE MANUTENÇÃO DE VEÍCULOS | MATERAIS DE CUSTEIO | UND |  |  |  | 38
| 86148 | CORPO ESPIRAL (102) MEGANORM 80-250 |  | MATERIAL DE REPARO DE BOMBAS | MATERAIS DE CUSTEIO | KG |  |  |  | 8.9
| 87834 | IMPULSOR PARA BOMBAS DE 0,5 A 3,0 KW |  | MATERIAL DE REPARO DE BOMBAS | MATERAIS DE CUSTEIO | UND |  |  |  | 3500
| 88532 | IMPULSOR PARA BOMBAS DE 10,1 A 16,0KW. |  | MATERIAL DE REPARO DE BOMBAS | MATERAIS DE CUSTEIO | UND |  |  |  | 3500
| 94031 | IMPULSOR PARA BOMBAS DE 3,1 A 4,6 KW |  | MATERIAL DE REPARO DE BOMBAS | MATERAIS DE CUSTEIO | UND |  |  |  | 3500
| 88526 | IMPULSOR PARA BOMBAS DE 4,7 A 7,5KW. |  | MATERIAL DE REPARO DE BOMBAS | MATERAIS DE CUSTEIO | UND |  |  |  | 3500
| 95584 | IMPULSOR PARA BOMBAS DE 66,0KW |  | MATERIAL DE REPARO DE BOMBAS | MATERAIS DE CUSTEIO | UND |  |  |  | 3500
| 146672 | CORREIA 5V-670 REXON |  | MATERIAL DE REPARO DE BOMBAS | MATERAIS DE CUSTEIO | UND |  |  |  | 38
| 146637 | CORREIA B-69 REXON |  | MATERIAL DE REPARO DE BOMBAS | MATERAIS DE CUSTEIO | UND |  |  |  | 38
| 71566 | ROLAMENTO RADICAL DE ESFERA |  | MATERIAL DE REPARO DE BOMBAS | MATERAIS DE CUSTEIO | UND |  |  |  | 38
| 146666 | REDUÇÃO CONCENTRICA SCH40 ASME B16.9/07 A-234/11A WPB 4X2.1/2-SCO |  | MATERIAL DE REPARO DE BOMBAS | MATERAIS DE CUSTEIO | UND |  |  |  | 38
| 146650 | REDUÇÃO CONCENTRICA SCH40 ASME B16.9/07 A-234/11A WPB 2X1.1/2-SCO |  | MATERIAL DE REPARO DE BOMBAS | MATERAIS DE CUSTEIO | UND |  |  |  | 38
| 35821 | INDUZIDO |  | MATERIAIS DE OFICINA E USO GERAL | MATERAIS DE CUSTEIO | UND |  |  |  | 38
| 65548 | INSERT |  | MATERIAIS DE OFICINA E USO GERAL | MATERAIS DE CUSTEIO | UND |  |  |  | 38
| 108967 | INSERT 12MM |  | MATERIAIS HIDRAULICOS | MATERAIS DE CUSTEIO | UND |  |  |  | 38
| 18023 | INSERTE PARA TUBO |  | MATERIAIS DE OFICINA E USO GERAL | MATERAIS DE CUSTEIO | UND |  |  |  | 380
| 36179 | INSETICIDA |  | MATERIAIS DE PROTEÇÃO E SEGURANÇA | MATERAIS DE CUSTEIO | UND |  |  |  | 38
| 49124 | INTERFACE LOCAL HMI SSW07/08P/SOFT ST |  | MATERIAIS ELÉTRICOS | MATERAIS DE CUSTEIO | UND |  |  |  | 38
| 85249 | TAMPA DE PRESSÃO (183) MEGANORM 125-250 |  | MATERIAL DE REPARO DE BOMBAS | MATERAIS DE CUSTEIO | UND |  |  |  | 38
| 85255 | CORPO ESPIRAL (102) MEGANORM 125-250 |  | MATERIAL DE REPARO DE BOMBAS | MATERAIS DE CUSTEIO | KG |  |  |  | 8.9
| 85261 | ANEL DE DESGASTE DO ROTOR 180/195X17 (503) MEGANORM 125-250 |  | MATERIAL DE REPARO DE BOMBAS | MATERAIS DE CUSTEIO | UND |  |  |  | 18
| 85284 | PÉ DE APOIO (183) MEGANORM 125-250 |  | MATERIAL DE REPARO DE BOMBAS | MATERAIS DE CUSTEIO | UND |  |  |  | 38
| 85278 | ANEL DE DESGASTE DA CARCAÇA 180/195X17 (502) MEGANORM 125-250 |  | MATERIAL DE REPARO DE BOMBAS | MATERAIS DE CUSTEIO | UND |  |  |  | 18
| 18247 | INTERROPTOR 2SS 10A BLANC FAME |  | MATERIAIS HIDRAULICOS | MATERAIS DE CUSTEIO | UND |  |  |  | 38
| 101191 | CABO DE FORÇA 4X3 0MM2X1 5MM PP 1KV |  | MATERIAL DE REPARO DE BOMBAS | MATERAIS DE CUSTEIO | UND |  |  |  | 45
| 18253 | INTERROPTOR 3SP 10A 0657 BLANC FAME |  | MATERIAIS HIDRAULICOS | MATERAIS DE CUSTEIO | UND |  |  |  | 38
| 85291 | ROTOR 332MM EM INOX (230) MEGANORM 125-315 |  | MATERIAL DE REPARO DE BOMBAS | MATERAIS DE CUSTEIO | UND |  |  |  | 38
| 85309 | TAMPA DE PRESSÃO (183) MEGANORM 125-315 |  | MATERIAL DE REPARO DE BOMBAS | MATERAIS DE CUSTEIO | UND |  |  |  | 38
| 85315 | CORPO ESPIRAL (102) MEGANORM 125-315 |  | MATERIAL DE REPARO DE BOMBAS | MATERAIS DE CUSTEIO | KG |  |  |  | 8.9
| 49941 | INTERRUPTOR |  | MATERIAIS HIDRAULICOS | MATERAIS DE CUSTEIO | UND |  |  |  | 38
| 35406 | INTERRUPTOR 02 SECOES 2P+T 10A BRANCA ILUMINE |  | MATERIAIS DE OFICINA E USO GERAL | MATERAIS DE CUSTEIO | UND |  |  |  | 38
| 35398 | INTERRUPTOR 02 SECOES STILUS ILUMINE |  | MATERIAIS DE OFICINA E USO GERAL | MATERAIS DE CUSTEIO | UND |  |  |  | 38
| 136691 | VÁLVULA ESFERA MONOBLOCO ALA PN 10 3/4 POL |  | MATERIAL DE REPARO DE BOMBAS | MATERAIS DE CUSTEIO | KG |  |  |  | 850
| 136047 | ROLAMENTOS BOMBA 12LN32 DA E.E.A.T - 22222 C |  | MATERIAL DE REPARO DE BOMBAS | MATERAIS DE CUSTEIO | UND |  |  |  | 3500
| 136053 | ROLAMENTOS BOMBA 12LN32 DA E.E.A.T - 7222 BG |  | MATERIAL DE REPARO DE BOMBAS | MATERAIS DE CUSTEIO | UND |  |  |  | 3500
| 136060 | ROLAMENTOS BOMBA 120QL26 DA E.E.A.B - 7322 B |  | MATERIAL DE REPARO DE BOMBAS | MATERAIS DE CUSTEIO | UND |  |  |  | 3500
| 136082 | ROLAMENTO MOTOR WEG 900 HP MANCAL LA (LADO ACOPLADO) 6324/C3 |  | MATERIAL DE REPARO DE BOMBAS | MATERAIS DE CUSTEIO | UND |  |  |  | 4200
| 136099 | ROLAMENTO MOTOR WEG 900 HP MANCAL LNA (LADO NÃO ACOPLADO) 7319-B |  | MATERIAL DE REPARO DE BOMBAS | MATERAIS DE CUSTEIO | UND |  |  |  | 4200
| 136107 | ROLAMENTO DIANTEIRO (LADO ACOPLADO) MOTOR WEG 2000 HP - NU 224-C3 |  | MATERIAL DE REPARO DE BOMBAS | MATERAIS DE CUSTEIO | UND |  |  |  | 4200
| 136113 | ROLAMENTO TRASEIRO (LADO NÃO ACOPLADO) MOTOR WEG 2000 HP-6322-C3 |  | MATERIAL DE REPARO DE BOMBAS | MATERAIS DE CUSTEIO | UND |  |  |  | 4200
| 136076 | ROLAMENTOS BOMBA 120QL26 DA E.E.A.B - 6026 ZZ |  | MATERIAL DE REPARO DE BOMBAS | MATERAIS DE CUSTEIO | UND |  |  |  | 3500
| 85321 | ANEL DE DESGASTE DO ROTOR 125/165X17 (503) MEGANORM 125-315 |  | MATERIAL DE REPARO DE BOMBAS | MATERAIS DE CUSTEIO | UND |  |  |  | 18
| 85338 | ANEL DE DESGASTE DA CARCAÇA 210/225X21 (502) MEGANORM 125-315 |  | MATERIAL DE REPARO DE BOMBAS | MATERAIS DE CUSTEIO | UND |  |  |  | 18
| 145804 | LUVA ELÁSTICA MOTOR ELETRI 17,5 CM X6COR ATÉ 20CV |  | MATERIAL DE REPARO DE BOMBAS | MATERAIS DE CUSTEIO | UND |  |  |  | 4200
| 84936 | ROTOR 219MM EM INOX (230) A30 MEGANORM 100-200 |  | MATERIAL DE REPARO DE BOMBAS | MATERAIS DE CUSTEIO | UND |  |  |  | 38
| 106247 | INTERRUPTOR 1S + TOMADA 2P +T 10A |  | MATERIAIS DE CONSTRUÇÃO CIVIL E PINTURA | MATERAIS DE CUSTEIO | UND |  |  |  | 38
| 84942 | TAMPA DE PRESSÃO (183) MEGANORM 100-200 |  | MATERIAL DE REPARO DE BOMBAS | MATERAIS DE CUSTEIO | UND |  |  |  | 38
| 84959 | CORPO ESPIRAL (102) MEGANORM 100-200 |  | MATERIAL DE REPARO DE BOMBAS | MATERAIS DE CUSTEIO | KG |  |  |  | 8.9
| 84965 | ANEL DE DESGASTE DO ROTOR 155/165X14 (503) MEGANORM 100-200 |  | MATERIAL DE REPARO DE BOMBAS | MATERAIS DE CUSTEIO | UND |  |  |  | 18
| 84971 | ANEL DE DESGASTE DA CARCAÇA 160/170X13 (502) MEGANORM 100-200 |  | MATERIAL DE REPARO DE BOMBAS | MATERAIS DE CUSTEIO | UND |  |  |  | 18
| 14701 | INTERRUPTOR 1S SIMPLES C/PL |  | MATERIAIS DE CONSTRUÇÃO CIVIL E PINTURA | MATERAIS DE CUSTEIO | UND |  |  |  | 38
| 84422 | PÉ DE APOIO BOMBA A50 (183) |  | MATERIAL DE REPARO DE BOMBAS | MATERAIS DE CUSTEIO | UND |  |  |  | 3500
| 84439 | EIXO EM AÇO 1045(210) A50 |  | MATERIAL DE REPARO DE BOMBAS | MATERAIS DE CUSTEIO | UND |  |  |  | 38
| 84451 | SUPORTE DO MANCAL EM A48 CL 30B (330) A50 |  | MATERIAL DE REPARO DE BOMBAS | MATERAIS DE CUSTEIO | UND |  |  |  | 38
| 84468 | TAMPA DE MANCAL EM A48 CL 30B (360) A50 |  | MATERIAL DE REPARO DE BOMBAS | MATERAIS DE CUSTEIO | UND |  |  |  | 38
| 28487 | EXTREM. FOFO JGS FP DN150 |  | MATERIAL DE REPARO DE BOMBAS | MATERAIS DE CUSTEIO | UND |  |  |  | 38
| 84481 | APERTA GAXETA SUP-A50 EM A536 GR60 (452) A50 |  | MATERIAL DE REPARO DE BOMBAS | MATERAIS DE CUSTEIO | UND |  |  |  | 38
| 79711 | ESTATOR MOTOR 1.0 |  | MATERIAL DE REPARO DE BOMBAS | MATERAIS DE CUSTEIO | UND |  |  |  | 4200
| 84497 | ANEL DE SELAGEM DN60A FORMA B EM A48 CL30B (458) A50 |  | MATERIAL DE REPARO DE BOMBAS | MATERAIS DE CUSTEIO | UND |  |  |  | 18
| 84505 | GAXETA A-50, EM BU 5426, 12,5 X 12,5 MM (461) |  | MATERIAL DE REPARO DE BOMBAS | MATERAIS DE CUSTEIO | UND |  |  |  | 38
| 26436 | INTERRUPTOR 2 SECAO SIMPLES 10A/250 |  | MATERIAIS DE OFICINA E USO GERAL | MATERAIS DE CUSTEIO | UND |  |  |  | 38
| 14692 | INTERRUPTOR 2S SIMPLES C/PL |  | MATERIAIS ELÉTRICOS | MATERAIS DE CUSTEIO | UND |  |  |  | 38
| 18231 | INTERRUPTOR SIMPLES 10A,250V CJ. MONTADO P/ SOBREPOR 4" X 2" ( CX. MODULO ) |  | MATERIAIS HIDRAULICOS | MATERAIS DE CUSTEIO | CX |  |  |  | 95
| 72063 | INVERSOR DE FREQUENCIA DE BAIXA TENSAO P/CONTROLE DE PARTIDA |  | MATERIAIS ELÉTRICOS | MATERAIS DE CUSTEIO | UND |  |  |  | 38
| 79912 | ACOPLAMENTO CENTRO ELÁSTICO(PNEU) GA -70 |  | MATERIAL DE REPARO DE BOMBAS | MATERAIS DE CUSTEIO | UND |  |  |  | 38
| 119669 | NIPLE RETO 1/4 NPT |  | MATERIAL DE REPARO DE BOMBAS | MATERAIS DE CUSTEIO | UND |  |  |  | 38
| 65844 | INVERSOR DE SOLDA |  | MATERIAIS DE OFICINA E USO GERAL | MATERAIS DE CUSTEIO | UND |  |  |  | 38
| 76760 | TAMPA PRESSÃO ANS 125/400 |  | MATERIAL DE REPARO DE BOMBAS | MATERAIS DE CUSTEIO | UND |  |  |  | 38
| 79869 | ANEL DE VEDAÇÃO FLAP E6 EM BORRACHA |  | MATERIAL DE REPARO DE BOMBAS | MATERAIS DE CUSTEIO | UND |  |  |  | 18
| 46976 | IOGURTE |  | MATERIAIS DE COPA,COZINHA E LIMPEZA | MATERAIS DE CUSTEIO | UND |  |  |  | 38
| 46150 | ISOLADOR |  | MATERIAIS DE OFICINA E USO GERAL | MATERAIS DE CUSTEIO | UND |  |  |  | 38
| 69658 | ISOLADOR DIN 15K V 63A |  | MATERIAL DE REPARO DE EQUIPAMENTOS ELETROMECANICOS | MATERAIS DE CUSTEIO | UND |  |  |  | 38
| 45149 | ISOLADOR DISCO PORCELANA/VIDRO 6'' |  | MATERIAIS HIDRAULICOS | MATERAIS DE CUSTEIO | KG |  |  |  | 8.9
| 60002 | JANELA |  | MATERIAIS HIDRAULICOS | MATERAIS DE CUSTEIO | UND |  |  |  | 18
| 84534 | INDICADOR NÍVEL DE OLEO SUP A-50 (639) |  | MATERIAL DE REPARO DE BOMBAS | MATERAIS DE CUSTEIO | UND |  |  |  | 38
| 84541 | PRISIONEIRO EM AÇO 1020 (902) A50 |  | MATERIAL DE REPARO DE BOMBAS | MATERAIS DE CUSTEIO | UND |  |  |  | 38
| 84557 | PARAFUSO DO ROTOR (906) A50 |  | MATERIAL DE REPARO DE BOMBAS | MATERAIS DE CUSTEIO | UND |  |  |  | 1.5
| 84563 | ARRUELA DE PRESSÃO B18 (932) A50 |  | MATERIAL DE REPARO DE BOMBAS | MATERAIS DE CUSTEIO | UND |  |  |  | 0.4
| 85404 | ROTOR 218MM EM INOX (230) MEGANORM 150-200 |  | MATERIAL DE REPARO DE BOMBAS | MATERAIS DE CUSTEIO | UND |  |  |  | 38
| 61527 | JG DE RETENTORES ITAP 5 NBR NITRILICA |  | MATERIAIS DE OFICINA E USO GERAL | MATERAIS DE CUSTEIO | UND |  |  |  | 38
| 84570 | CHAVETA DO ACOPLAMENTO A12X8X100 (940.2) A50 |  | MATERIAL DE REPARO DE BOMBAS | MATERAIS DE CUSTEIO | UND |  |  |  | 38
| 84586 | CHAVETA DO ROTOR (940.1) A50 |  | MATERIAL DE REPARO DE BOMBAS | MATERAIS DE CUSTEIO | UND |  |  |  | 38
| 86125 | ROTOR 266MM EM INOX (230) MEGANORM 80-250 |  | MATERIAL DE REPARO DE BOMBAS | MATERAIS DE CUSTEIO | UND |  |  |  | 38
| 86161 | ANEL DE DESGASTE DA CARCAÇA 135/145X10 MEGANORM 80-250 |  | MATERIAL DE REPARO DE BOMBAS | MATERAIS DE CUSTEIO | UND |  |  |  | 18
| 86177 | PÉ DE APOIO (183) MEGANORM 80-250 |  | MATERIAL DE REPARO DE BOMBAS | MATERAIS DE CUSTEIO | UND |  |  |  | 38
| 86154 | ANEL DE DESGASTE DO ROTOR 140/150X14 MEGANORM 80-250 |  | MATERIAL DE REPARO DE BOMBAS | MATERAIS DE CUSTEIO | UND |  |  |  | 18
| 49294 | JOELHO |  | MATERIAIS DE MANUTENÇÃO DE HIDROMETRO | MATERAIS DE CUSTEIO | UND |  |  |  | 35
| 16231 | JOELHO 32MM 45LL SOLDAVEL |  | MATERIAIS HIDRAULICOS | MATERAIS DE CUSTEIO | UND |  |  |  | 35
| 31957 | JOELHO 50 MM |  | MATERIAIS HIDRAULICOS | MATERAIS DE CUSTEIO | UND |  |  |  | 35
| 39462 | JOELHO 90 LR 20X1/2 |  | MATERIAIS HIDRAULICOS | MATERAIS DE CUSTEIO | UND |  |  |  | 35
| 119630 | PORCA RD 1/2'' |  | MATERIAL DE REPARO DE BOMBAS | MATERAIS DE CUSTEIO | UND |  |  |  | 0.7
| 147246 | JOELHO 90 LR 25X1/2 |  | MATERIAIS HIDRAULICOS | MATERAIS DE CUSTEIO | UND |  |  |  | 35
| 43111 | JOELHO 90AÃ‚Â° COM ROSCA 2'' |  | MATERIAIS HIDRAULICOS | MATERAIS DE CUSTEIO | UND |  |  |  | 35
| 119652 | TEE FEMEA GALVANIZADO 1/4 BSP |  | MATERIAL DE REPARO DE BOMBAS | MATERAIS DE CUSTEIO | UND |  |  |  | 38
| 119675 | MANGUEIRA PT 300 TRANÇADA 5/16 |  | MATERIAL DE REPARO DE BOMBAS | MATERAIS DE CUSTEIO | UND |  |  |  | 38
| 2051 | JOELHO 90AÃ‚Â° ESGOTO PRIMARIO DN 100 |  | MATERIAIS HIDRAULICOS | MATERAIS DE CUSTEIO | UND |  |  |  | 35
| 89773 | VÁLVULA FLAP |  | MATERIAL DE REPARO DE BOMBAS | MATERAIS DE CUSTEIO | UND |  |  |  | 850
| 2068 | JOELHO 90AÃ‚Â° ESGOTO PRIMARIO DN 150 |  | MATERIAIS HIDRAULICOS | MATERAIS DE CUSTEIO | UND |  |  |  | 35
| 12091 | JOELHO 90AÃ‚Â° PVC JS 20 MM |  | MATERIAIS HIDRAULICOS | MATERAIS DE CUSTEIO | UND |  |  |  | 35
| 89767 | SELO MECÂNICO FLU-377E0/47, R6 U22VGGS/SOBREP |  | MATERIAL DE REPARO DE BOMBAS | MATERAIS DE CUSTEIO | UND |  |  |  | 38
| 89751 | KIT'S DE VEDAÇÃO COM ANÉIS PARA BOMBA IMBIL |  | MATERIAL DE REPARO DE BOMBAS | MATERAIS DE CUSTEIO | UND |  |  |  | 3500
| 12434 | JOELHO 90AÃ‚Â° PVC JSR 20 X 1/2 |  | MATERIAIS HIDRAULICOS | MATERAIS DE CUSTEIO | UND |  |  |  | 35
| 48834 | JOELHO 90AÃ‚Â° SOLDAVEL |  | MATERIAIS HIDRAULICOS | MATERAIS DE CUSTEIO | UND |  |  |  | 35
| 84617 | ROLAMENTO RADIAL DE ESFERAS 6308 C3 (321) A40 |  | MATERIAL DE REPARO DE BOMBAS | MATERAIS DE CUSTEIO | UND |  |  |  | 38
| 84787 | ROLAMENTO RADIAL DE ESFERAS 6306 C3 (321) A30 |  | MATERIAL DE REPARO DE BOMBAS | MATERAIS DE CUSTEIO | UND |  |  |  | 38
| 1117 | JOELHO 90AÃ‚Â° SOLDAVEL DE 20 MM |  | MATERIAIS HIDRAULICOS | MATERAIS DE CUSTEIO | UND |  |  |  | 35
| 119899 | RETENTOR 00359-BR SABÓ |  | MATERIAL DE REPARO DE BOMBAS | MATERAIS DE CUSTEIO | UND |  |  |  | 38
| 87248 | ROLAMENTO RADIAL DE ESFERAS 6411 C3 (321) MODELO ETA 250-29 |  | MATERIAL DE REPARO DE BOMBAS | MATERAIS DE CUSTEIO | UND |  |  |  | 38
| 87001 | TAMPA DO MANCAL SUP. D (360) MODELO ETA 300-35 |  | MATERIAL DE REPARO DE BOMBAS | MATERAIS DE CUSTEIO | UND |  |  |  | 38
| 76693 | VÁLVULA FLAP E-2 NEOPRENE PARA BOMBA IMBIL E-2 |  | MATERIAL DE REPARO DE BOMBAS | MATERAIS DE CUSTEIO | UND |  |  |  | 3500
| 76606 | ANEL DE DESGASTE DA CARCAÇA PARA BOMBA IMBIL BP150-450 |  | MATERIAL DE REPARO DE BOMBAS | MATERAIS DE CUSTEIO | UND |  |  |  | 18
| 86987 | ROLAMENTO RADIAL DE ESFERAS 6411 C3 (322) MODELO ETA 300-35 |  | MATERIAL DE REPARO DE BOMBAS | MATERAIS DE CUSTEIO | UND |  |  |  | 38
| 76718 | VÁLVULA FLAP E-2 PARA BOMBA IMBIL E-3 |  | MATERIAL DE REPARO DE BOMBAS | MATERAIS DE CUSTEIO | UND |  |  |  | 3500
| 76629 | ANEL DE DESGASTE DA CARCAÇA PARA BOMBA IMBIL BP 200-450 |  | MATERIAL DE REPARO DE BOMBAS | MATERAIS DE CUSTEIO | UND |  |  |  | 18
| 76612 | EIXO PARA BOMBA IMBIL BP 200-450 |  | MATERIAL DE REPARO DE BOMBAS | MATERAIS DE CUSTEIO | UND |  |  |  | 3500
| 1123 | JOELHO 90AÃ‚Â° SOLDAVEL DE 25 MM |  | MATERIAIS HIDRAULICOS | MATERAIS DE CUSTEIO | UND |  |  |  | 35
| 76598 | EIXO PARA BOMBA IMBIL BP 150-450 |  | MATERIAL DE REPARO DE BOMBAS | MATERAIS DE CUSTEIO | UND |  |  |  | 3500
| 76581 | ANEL DE DESGASTE DA CARCAÇA PARA BOMBA IMBIL BP 300-400 |  | MATERIAL DE REPARO DE BOMBAS | MATERAIS DE CUSTEIO | UND |  |  |  | 18
| 76575 | EIXO PARA BOMBA IMBIL BP 300/400 |  | MATERIAL DE REPARO DE BOMBAS | MATERAIS DE CUSTEIO | UND |  |  |  | 3500
| 87031 | INDICADOR DE NÍVEL DE ÓLEO SUP. D/K55 (639) MODELO ETA 300-35 |  | MATERIAL DE REPARO DE BOMBAS | MATERAIS DE CUSTEIO | UND |  |  |  | 38
| 76671 | VÁLVULA FLAP E-1.1/2 A 48 CL30 IMBIL E-1.1/2 |  | MATERIAL DE REPARO DE BOMBAS | MATERAIS DE CUSTEIO | UND |  |  |  | 850
| 76641 | VÁLVULA FLAP E 6 SA SOFT A48 CL30 NEOPRENE PARA BOMBA IMBIL EP-6/E-6 |  | MATERIAL DE REPARO DE BOMBAS | MATERAIS DE CUSTEIO | UND |  |  |  | 3500
| 84706 | INDICADOR NIVEL DE OLEO SUP A-40 (639) |  | MATERIAL DE REPARO DE BOMBAS | MATERAIS DE CUSTEIO | UND |  |  |  | 38
| 84741 | CHAVETA DO ACOPLAMENTO A 10X8X70 (940.2) A40 |  | MATERIAL DE REPARO DE BOMBAS | MATERAIS DE CUSTEIO | UND |  |  |  | 38
| 84793 | SUPORTE DO MANCAL EM A48 CL30B (330) A30 |  | MATERIAL DE REPARO DE BOMBAS | MATERAIS DE CUSTEIO | UND |  |  |  | 38
| 84824 | APERTA GAXETA SUP A-30, EM A536 GR60 (452) A30 |  | MATERIAL DE REPARO DE BOMBAS | MATERAIS DE CUSTEIO | UND |  |  |  | 38
| 142801 | PARAFUSO SX ZB 1/4X3/4 |  | MATERIAL DE REPARO DE BOMBAS | MATERAIS DE CUSTEIO | UND |  |  |  | 1.5
| 84853 | ANEL CENTRIFUGADOR 29,8/54 (507) A30 |  | MATERIAL DE REPARO DE BOMBAS | MATERAIS DE CUSTEIO | UND |  |  |  | 18
| 84882 | PRISIONEIRO EM AÇO 1020 (902) A30 |  | MATERIAL DE REPARO DE BOMBAS | MATERAIS DE CUSTEIO | UND |  |  |  | 38
| 85002 | TAMPA DE PRESSÃO (183) MEGANORM 100-315 |  | MATERIAL DE REPARO DE BOMBAS | MATERAIS DE CUSTEIO | UND |  |  |  | 38
| 81464 | PAPEL GRAFITE |  | MATERIAL DE REPARO DE BOMBAS | MATERAIS DE CUSTEIO | UND |  |  |  | 35
| 85019 | CORPO ESPIRAL (102) MEGANORM 100-315 |  | MATERIAL DE REPARO DE BOMBAS | MATERAIS DE CUSTEIO | KG |  |  |  | 8.9
| 85025 | ANEL DE DESGASTE DO ROTOR 155/165X17 (503) MEGANORM 100-315 |  | MATERIAL DE REPARO DE BOMBAS | MATERAIS DE CUSTEIO | UND |  |  |  | 18
| 85048 | PÉ DE APOIO (183) MEGANORM 100-315 |  | MATERIAL DE REPARO DE BOMBAS | MATERAIS DE CUSTEIO | UND |  |  |  | 38
| 143314 | TUBOS |  | MATERIAL DE REPARO DE BOMBAS | MATERAIS DE CUSTEIO | UND |  |  |  | 380
| 142823 | BORRACHA ESPONJOSA |  | MATERIAL DE REPARO DE BOMBAS | MATERAIS DE CUSTEIO | UND |  |  |  | 38
| 84601 | EIXO EM AÇO SAE 1045 (210) A40 |  | MATERIAL DE REPARO DE BOMBAS | MATERAIS DE CUSTEIO | UND |  |  |  | 38
| 84623 | SUPORTE DO MANCAL EM A48 CL30B (330) A40 |  | MATERIAL DE REPARO DE BOMBAS | MATERAIS DE CUSTEIO | UND |  |  |  | 38
| 142786 | DISCO DE CORTE INOX 7X1 6X7/8 |  | MATERIAL DE REPARO DE BOMBAS | MATERAIS DE CUSTEIO | UND |  |  |  | 38
| 1130 | JOELHO 90AÃ‚Â° SOLDAVEL DE 32 MM |  | MATERIAIS HIDRAULICOS | MATERAIS DE CUSTEIO | UND |  |  |  | 35
| 84630 | TAMPA DE MANCAL EM A48 CL30B (360) A40 |  | MATERIAL DE REPARO DE BOMBAS | MATERAIS DE CUSTEIO | UND |  |  |  | 38
| 84652 | APERTA GAXETA SUP A-40 EM A536 GR60 (452) |  | MATERIAL DE REPARO DE BOMBAS | MATERAIS DE CUSTEIO | UND |  |  |  | 38
| 84669 | ANEL SELAGEM DN45 FORMA B (458) A40 |  | MATERIAL DE REPARO DE BOMBAS | MATERAIS DE CUSTEIO | UND |  |  |  | 18
| 84675 | GAXETA A-40, EM BU 5426, 9,5 X 9,5 MM (461) |  | MATERIAL DE REPARO DE BOMBAS | MATERAIS DE CUSTEIO | UND |  |  |  | 38
| 142770 | LENÇOL DE BORRACHA LISO 1400X3,2MM |  | MATERIAL DE REPARO DE BOMBAS | MATERAIS DE CUSTEIO | UND |  |  |  | 38
| 142763 | LUVA RETA GALVANIZADO 1" |  | MATERIAL DE REPARO DE BOMBAS | MATERAIS DE CUSTEIO | UND |  |  |  | 28
| 142757 | ADAPTADOR MACHO DKO NPT M20X1/2 |  | MATERIAL DE REPARO DE BOMBAS | MATERAIS DE CUSTEIO | UND |  |  |  | 38
| 142741 | LUVA RETA GALVANIZADO 1/2 |  | MATERIAL DE REPARO DE BOMBAS | MATERAIS DE CUSTEIO | UND |  |  |  | 28
| 142734 | NIPLE RED MACHO GALVANIZADO 3/4 X 1/2 |  | MATERIAL DE REPARO DE BOMBAS | MATERAIS DE CUSTEIO | UND |  |  |  | 38
| 1146 | JOELHO 90AÃ‚Â° SOLDAVEL DE 40 MM |  | MATERIAIS HIDRAULICOS | MATERAIS DE CUSTEIO | UND |  |  |  | 35
| 142728 | UNIAO ASSENTO FERRO GALVANIZADO 1" |  | MATERIAL DE REPARO DE BOMBAS | MATERAIS DE CUSTEIO | UND |  |  |  | 38
| 1101 | JOELHO 90AÃ‚Â° SOLDAVEL DE 50 MM |  | MATERIAIS HIDRAULICOS | MATERAIS DE CUSTEIO | UND |  |  |  | 35
| 16751 | JOELHO 90AÃ‚Â°LR DE 20 MM |  | MATERIAIS HIDRAULICOS | MATERAIS DE CUSTEIO | UND |  |  |  | 35
| 85108 | PÉ DE APOIO (183) MEGANORM 100-400 |  | MATERIAL DE REPARO DE BOMBAS | MATERAIS DE CUSTEIO | UND |  |  |  | 38
| 84681 | ANEL CENTRIFUGADOR 39,8/74 (507) A40 |  | MATERIAL DE REPARO DE BOMBAS | MATERAIS DE CUSTEIO | UND |  |  |  | 18
| 39456 | JOELHO 90LR 25X3/4 |  | MATERIAIS HIDRAULICOS | MATERAIS DE CUSTEIO | UND |  |  |  | 35
| 129892 | BICO DE CORTE N6 |  | MATERIAL DE REPARO DE BOMBAS | MATERAIS DE CUSTEIO | UND |  |  |  | 38
| 82972 | ROTOR FOFO MEGANORM 80/200 |  | MATERIAL DE REPARO DE BOMBAS | MATERAIS DE CUSTEIO | UND |  |  |  | 38
| 14433 | VALVULA FF DN 150MM C/ VOLANTE PN 16 RF |  | MATERIAL DE REPARO DE BOMBAS | MATERAIS DE CUSTEIO | UND |  |  |  | 850
| 84712 | PRISIONEIRO EM AÇO 1020 (902) A40 |  | MATERIAL DE REPARO DE BOMBAS | MATERAIS DE CUSTEIO | UND |  |  |  | 38
| 84729 | PARAFUSO DO ROTOR (906) A 40 |  | MATERIAL DE REPARO DE BOMBAS | MATERAIS DE CUSTEIO | UND |  |  |  | 1.5
| 84735 | ARRUELA DE PRESSÃO B14 (932) A40 |  | MATERIAL DE REPARO DE BOMBAS | MATERAIS DE CUSTEIO | UND |  |  |  | 0.4
| 84758 | CHAVETA DO ROTOR (940.1) A40 |  | MATERIAL DE REPARO DE BOMBAS | MATERAIS DE CUSTEIO | UND |  |  |  | 38
| 129917 | PARAFUSO ALLEN 12.9 UNC 5/16X2 |  | MATERIAL DE REPARO DE BOMBAS | MATERAIS DE CUSTEIO | UND |  |  |  | 1.5
| 129923 | PORCA SX. GR 5 UNC 7/8 |  | MATERIAL DE REPARO DE BOMBAS | MATERAIS DE CUSTEIO | UND |  |  |  | 0.7
| 98141 | GAXETA A-50, 2 |  | MATERIAL DE REPARO DE BOMBAS | MATERAIS DE CUSTEIO | UND |  |  |  | 38
| 129930 | PARAFUSO SX. GR 5 UNC 7/8X3.1/2 |  | MATERIAL DE REPARO DE BOMBAS | MATERAIS DE CUSTEIO | UND |  |  |  | 1.5
| 85864 | ANEL DE DESGASTE DO ROTOR 115/125X12 (503) MEGANORM 65-200 |  | MATERIAL DE REPARO DE BOMBAS | MATERAIS DE CUSTEIO | UND |  |  |  | 18
| 85812 | ANEL DE DESGASTE DA CARCAÇA 110/120X10 (502) MEGANORM 65-125 |  | MATERIAL DE REPARO DE BOMBAS | MATERAIS DE CUSTEIO | UND |  |  |  | 18
| 38570 | JOELHO DE 20MM |  | MATERIAIS HIDRAULICOS | MATERAIS DE CUSTEIO | UND |  |  |  | 35
| 85568 | ANEL DE DESGASTE DO ROTOR 95/105X10 (503) MEGANORM 32-125 |  | MATERIAL DE REPARO DE BOMBAS | MATERAIS DE CUSTEIO | UND |  |  |  | 18
| 85686 | ANEL DE DESGASTE DO ROTOR 95/105X10 (503) MEGANORM 50-200 |  | MATERIAL DE REPARO DE BOMBAS | MATERAIS DE CUSTEIO | UND |  |  |  | 18
| 85628 | ANEL DE DESGASTE DO ROTOR 95/105X10 (503) MEGANORM 40-160 |  | MATERIAL DE REPARO DE BOMBAS | MATERAIS DE CUSTEIO | UND |  |  |  | 18
| 85456 | ANEL DE DESGASTE DA CARCAÇA 210/225X21 (502) MEGANORM 150-200 |  | MATERIAL DE REPARO DE BOMBAS | MATERAIS DE CUSTEIO | UND |  |  |  | 18
| 85031 | ANEL DE DESGASTE DA CARCAÇA 160/170X13 (502) MEGANORM 100-315 |  | MATERIAL DE REPARO DE BOMBAS | MATERAIS DE CUSTEIO | UND |  |  |  | 18
| 84913 | CHAVETA DO ACOPLAMENTO A8X7X40 (940.2) A30 |  | MATERIAL DE REPARO DE BOMBAS | MATERAIS DE CUSTEIO | UND |  |  |  | 38
| 84876 | INDICADOR NÍVEL DE ÓLEO SUP A-30 (639) |  | MATERIAL DE REPARO DE BOMBAS | MATERAIS DE CUSTEIO | UND |  |  |  | 38
| 84860 | LUVA PROTETORA DO EIXO (524) A30 |  | MATERIAL DE REPARO DE BOMBAS | MATERAIS DE CUSTEIO | UND |  |  |  | 28
| 84847 | GAXETA A-30, EM BU 5426, 9,5 X 9,5 MM (461) |  | MATERIAL DE REPARO DE BOMBAS | MATERAIS DE CUSTEIO | UND |  |  |  | 38
| 84831 | ANEL DE SELAGEM DN35 FORMA B (458) A30 |  | MATERIAL DE REPARO DE BOMBAS | MATERAIS DE CUSTEIO | UND |  |  |  | 18
| 84771 | EIXO EM AÇO SAE 1045 (210) A30 |  | MATERIAL DE REPARO DE BOMBAS | MATERAIS DE CUSTEIO | UND |  |  |  | 38
| 85195 | CORPO ESPIRAL (102) MEGANORM 125-200 |  | MATERIAL DE REPARO DE BOMBAS | MATERAIS DE CUSTEIO | KG |  |  |  | 8.9
| 85203 | ANEL DE DESGASTE DO ROTOR 180/195X17 (503) MEGANORM 125-200 |  | MATERIAL DE REPARO DE BOMBAS | MATERAIS DE CUSTEIO | UND |  |  |  | 18
| 85210 | ANEL DE DESGASTE DA CARCAÇA 180/195X17 (502) MEGANORM 125-200 |  | MATERIAL DE REPARO DE BOMBAS | MATERAIS DE CUSTEIO | UND |  |  |  | 18
| 85226 | PÉ DE APOIO (183) MEGANORM 125-200 |  | MATERIAL DE REPARO DE BOMBAS | MATERAIS DE CUSTEIO | UND |  |  |  | 38
| 87225 | LUVA PROTETORA DO EIXO SUP. D (524) MODELO ETA 250-29 |  | MATERIAL DE REPARO DE BOMBAS | MATERAIS DE CUSTEIO | UND |  |  |  | 28
| 87219 | ROTOR 250MM EM INOX (230) MODELO ETA 250-29 |  | MATERIAL DE REPARO DE BOMBAS | MATERAIS DE CUSTEIO | UND |  |  |  | 38
| 87202 | EIXO EM AÇO SAE 4340 (210) MODELO ETA 250-29 |  | MATERIAL DE REPARO DE BOMBAS | MATERAIS DE CUSTEIO | UND |  |  |  | 38
| 87024 | LUVA PROTETORA DO EIXO SUP. D (524) MODELO ETA 300-35 |  | MATERIAL DE REPARO DE BOMBAS | MATERAIS DE CUSTEIO | UND |  |  |  | 28
| 87018 | APERTA GAXETA DN60 FORMA C (452) MODELO ETA 300-35 |  | MATERIAL DE REPARO DE BOMBAS | MATERAIS DE CUSTEIO | UND |  |  |  | 38
| 24006 | JOELHO DE 32MM |  | MATERIAIS HIDRAULICOS | MATERAIS DE CUSTEIO | UND |  |  |  | 35
| 27559 | JOELHO ESG.90 40MM |  | MATERIAIS HIDRAULICOS | MATERAIS DE CUSTEIO | UND |  |  |  | 35
| 86993 | SUPORTE DO MANCAL SUP. D (330) MODELO ETA 300-35 |  | MATERIAL DE REPARO DE BOMBAS | MATERAIS DE CUSTEIO | UND |  |  |  | 38
| 86971 | EIXO EM AÇO SAE 4340 (210) MODELO ETA 300-35 |  | MATERIAL DE REPARO DE BOMBAS | MATERAIS DE CUSTEIO | UND |  |  |  | 38
| 87231 | RETENTOR 55/80X10 EM ST-NBR (421) MODELO ETA 250-29 |  | MATERIAL DE REPARO DE BOMBAS | MATERAIS DE CUSTEIO | UND |  |  |  | 38
| 85344 | PÉ DE APOIO (183) MEGANORM 125-315 |  | MATERIAL DE REPARO DE BOMBAS | MATERAIS DE CUSTEIO | UND |  |  |  | 38
| 85427 | CORPO ESPIRAL (102) MEGANORM 150-200 |  | MATERIAL DE REPARO DE BOMBAS | MATERAIS DE CUSTEIO | KG |  |  |  | 8.9
| 85433 | ANEL DE DESGASTE DO ROTOR 180/195X17 (503) MEGANORM 150-200 |  | MATERIAL DE REPARO DE BOMBAS | MATERAIS DE CUSTEIO | UND |  |  |  | 18
| 85953 | ROTOR 320MM EM INOX (230) MEGANORM 65-315 |  | MATERIAL DE REPARO DE BOMBAS | MATERAIS DE CUSTEIO | UND |  |  |  | 38
| 138856 | ELEMENTO ELASTICO EFLEX EA-112 - ACB |  | MATERIAL DE REPARO DE BOMBAS | MATERAIS DE CUSTEIO | UND |  |  |  | 38
| 138879 | ACOPLAMENTO ACRIFLEX AX50 CN NODULAR |  | MATERIAL DE REPARO DE BOMBAS | MATERAIS DE CUSTEIO | UND |  |  |  | 38
| 34482 | JOELHO LISO SOLDAVEL 20MM |  | MATERIAIS HIDRAULICOS | MATERAIS DE CUSTEIO | UND |  |  |  | 35
| 138891 | CORDÃO BORRACHA CB 04,5MM 4,5MM |  | MATERIAL DE REPARO DE BOMBAS | MATERAIS DE CUSTEIO | UND |  |  |  | 38
| 84988 | PÉ DE APOIO (183) MEGANORM 100-200 |  | MATERIAL DE REPARO DE BOMBAS | MATERAIS DE CUSTEIO | UND |  |  |  | 38
| 85999 | ANEL DE DESGASTE DA CARCAÇA 120/130X11 (502) MEGANORM 65-315 |  | MATERIAL DE REPARO DE BOMBAS | MATERAIS DE CUSTEIO | UND |  |  |  | 18
| 85775 | ROTOR 141MM EM INOX (230) MEGANORM 65-125 |  | MATERIAL DE REPARO DE BOMBAS | MATERAIS DE CUSTEIO | UND |  |  |  | 38
| 85769 | PÉ DE APOIO (183) MEGANORM 50-250 |  | MATERIAL DE REPARO DE BOMBAS | MATERAIS DE CUSTEIO | UND |  |  |  | 38
| 85752 | ANEL DE DESGASTE DA CARCAÇA 90/100X8 (502) MEGANORM 50-250 |  | MATERIAL DE REPARO DE BOMBAS | MATERAIS DE CUSTEIO | UND |  |  |  | 18
| 85746 | ANEL DE DESGASTE DO ROTOR 80/90X10 (503) MEGANORM 50-250 |  | MATERIAL DE REPARO DE BOMBAS | MATERAIS DE CUSTEIO | UND |  |  |  | 18
| 85730 | CORPO ESPIRAL (102) MEGANORM 50-250 |  | MATERIAL DE REPARO DE BOMBAS | MATERAIS DE CUSTEIO | KG |  |  |  | 8.9
| 85701 | PÉ DE APOIO (183) MEGANORM 50-200 |  | MATERIAL DE REPARO DE BOMBAS | MATERAIS DE CUSTEIO | UND |  |  |  | 38
| 85692 | ANEL DE DESGASTE DA CARCAÇA 90/100X8 (502) MEGANORM 50-200 |  | MATERIAL DE REPARO DE BOMBAS | MATERAIS DE CUSTEIO | UND |  |  |  | 18
| 85670 | CORPO ESPIRAL (102) MEGANORM 50-200 |  | MATERIAL DE REPARO DE BOMBAS | MATERAIS DE CUSTEIO | KG |  |  |  | 8.9
| 85657 | ROTOR 219MM EM INOX (230) MEGANORM 50-200 |  | MATERIAL DE REPARO DE BOMBAS | MATERAIS DE CUSTEIO | UND |  |  |  | 38
| 85641 | PÉ DE APOIO (183) MEGANORM 40-160 |  | MATERIAL DE REPARO DE BOMBAS | MATERAIS DE CUSTEIO | UND |  |  |  | 38
| 85634 | ANEL DE DESGASTE DA CARCAÇA 85/95X8 (502) MEGANORM 40-160 |  | MATERIAL DE REPARO DE BOMBAS | MATERAIS DE CUSTEIO | UND |  |  |  | 18
| 85539 | ROTOR 139MM EM INOX (230) MEGANORM 32-125 |  | MATERIAL DE REPARO DE BOMBAS | MATERAIS DE CUSTEIO | UND |  |  |  | 38
| 85545 | TAMPA DE PRESSÃO (183) MEGANORM 32-135 |  | MATERIAL DE REPARO DE BOMBAS | MATERAIS DE CUSTEIO | UND |  |  |  | 38
| 85611 | CORPO ESPIRAL (102) MEGANORM 40-160 |  | MATERIAL DE REPARO DE BOMBAS | MATERAIS DE CUSTEIO | KG |  |  |  | 8.9
| 85597 | ROTOR 174MM EM INOX (230) MEGANORM 40-160 |  | MATERIAL DE REPARO DE BOMBAS | MATERAIS DE CUSTEIO | UND |  |  |  | 38
| 85551 | CORPO ESPIRAL (102) MEGANORM 32-135 |  | MATERIAL DE REPARO DE BOMBAS | MATERAIS DE CUSTEIO | KG |  |  |  | 8.9
| 120359 | ACOPLAMENTO GA-90 |  | MATERIAL DE REPARO DE BOMBAS | MATERAIS DE CUSTEIO | UND |  |  |  | 38
| 85581 | PÉ DE APOIO (183) MEGANORM 32-135 |  | MATERIAL DE REPARO DE BOMBAS | MATERAIS DE CUSTEIO | UND |  |  |  | 38
| 85574 | ANEL DE DESGASTE DA CARCAÇA 70/80X8 (502) MEGANORM 32-125 |  | MATERIAL DE REPARO DE BOMBAS | MATERAIS DE CUSTEIO | UND |  |  |  | 18
| 122111 | PLACA REPOSIÇÃO ML255 SB255-A1A6A 81X010621 |  | MATERIAL DE REPARO DE EQUIPAMENTOS ELETROMECANICOS | MATERAIS DE CUSTEIO | UND |  |  |  | 38
| 122128 | PACK 3 UNI BATERIA 3.6V 16500MAH 57AH LITIO TAM D |  | MATERIAL DE REPARO DE EQUIPAMENTOS ELETROMECANICOS | MATERAIS DE CUSTEIO | UND |  |  |  | 38
| 75481 | VALVULA DE ALIVIO DE PRESSAO |  | MATERIAL DE REPARO DE EQUIPAMENTOS ELETROMECANICOS | MATERAIS DE CUSTEIO | UND |  |  |  | 850
| 32900 | JOELHO LR 1/2X20MM |  | MATERIAIS HIDRAULICOS | MATERAIS DE CUSTEIO | UND |  |  |  | 35
| 43179 | JOELHO LR 25X3/4 |  | MATERIAIS HIDRAULICOS | MATERAIS DE CUSTEIO | UND |  |  |  | 35
| 69598 | INDICADOR DE TEMPERATURA DO OLEO, MODELO TR-150-ITO-M3/4 |  | MATERIAL DE REPARO DE EQUIPAMENTOS ELETROMECANICOS | MATERAIS DE CUSTEIO | UND |  |  |  | 38
| 118807 | MANOMETRO SECO VERTICAL 90PSI |  | MATERIAL DE REPARO DE EQUIPAMENTOS ELETROMECANICOS | MATERAIS DE CUSTEIO | UND |  |  |  | 38
| 69687 | CAIXA DE PASSAGEM PADRONIZADA, 06 TERMINAIS |  | MATERIAL DE REPARO DE EQUIPAMENTOS ELETROMECANICOS | MATERAIS DE CUSTEIO | CX |  |  |  | 95
| 75541 | VALVULA DE ESFERA DE 1Ã‚Âª (DOCOL/DECA/MGA/MIPEL) |  | MATERIAL DE REPARO DE EQUIPAMENTOS ELETROMECANICOS | MATERAIS DE CUSTEIO | UND |  |  |  | 850
| 75535 | TERMINAL DE ATERRAMENTO |  | MATERIAL DE REPARO DE EQUIPAMENTOS ELETROMECANICOS | MATERAIS DE CUSTEIO | UND |  |  |  | 38
| 75529 | TERMOMETRO P/TRANSF. TR-215 - ITO 2 CONTATOS |  | MATERIAL DE REPARO DE EQUIPAMENTOS ELETROMECANICOS | MATERAIS DE CUSTEIO | UND |  |  |  | 38
| 23774 | JOELHO PBA 20MM |  | MATERIAIS HIDRAULICOS | MATERAIS DE CUSTEIO | UND |  |  |  | 35
| 148292 | KIT TAMPA DIANTEIRA E TRASEIRA |  | MATERIAL DE REPARO DE EQUIPAMENTOS ELETROMECANICOS | MATERAIS DE CUSTEIO | UND |  |  |  | 38
| 40896 | JOELHO PR 3/4 |  | MATERIAIS HIDRAULICOS | MATERAIS DE CUSTEIO | UND |  |  |  | 35
| 69612 | INDICADOR DE TEMPERATURA DE OLEO, MODELO TR-150-ITO-M3/4. |  | MATERIAL DE REPARO DE EQUIPAMENTOS ELETROMECANICOS | MATERAIS DE CUSTEIO | UND |  |  |  | 38
| 19258 | JOELHO PVC LL 20 MM |  | MATERIAIS HIDRAULICOS | MATERAIS DE CUSTEIO | UND |  |  |  | 35
| 75564 | CAIXA DE PASSAGEM PH 6T 1 SAIDA 1/2 |  | MATERIAL DE REPARO DE EQUIPAMENTOS ELETROMECANICOS | MATERAIS DE CUSTEIO | CX |  |  |  | 95
| 89626 | BOMBA MANUAL P/ GRAXA YAMAGUTI |  | BENS DE PEQUENO VALOR (USO OPERACIONAL) | MATERAIS DE CUSTEIO | UND |  |  |  | 3500
| 145715 | BOMBA DE GRAXA HYDRONLUBZ 7 KG |  | BENS DE PEQUENO VALOR (USO OPERACIONAL) | MATERAIS DE CUSTEIO | KG |  |  |  | 3500
| 23596 | JOELHO SOLD. 25 |  | MATERIAIS HIDRAULICOS | MATERAIS DE CUSTEIO | UND |  |  |  | 35
| 83859 | SERRA TICO-TICO |  | BENS DE PEQUENO VALOR (USO OPERACIONAL) | MATERAIS DE CUSTEIO | UND |  |  |  | 38
| 83807 | LAVADORA DE ALTA PRESSÃO K1 220 V |  | BENS DE PEQUENO VALOR (USO OPERACIONAL) | MATERAIS DE CUSTEIO | UND |  |  |  | 38
| 79674 | BOMBA D'ÁGUA |  | BENS DE PEQUENO VALOR (USO OPERACIONAL) | MATERAIS DE CUSTEIO | UND |  |  |  | 3500
| 148381 | RESERVATÓRIO DE 1000L COM GRADE |  | BENS DE PEQUENO VALOR (USO OPERACIONAL) | MATERAIS DE CUSTEIO | L |  |  |  | 12.5
| 80000 | PARAFUSADEIRA 12 V C/ BATERIA LITIO |  | BENS DE PEQUENO VALOR (USO OPERACIONAL) | MATERAIS DE CUSTEIO | UND |  |  |  | 38
| 80039 | COMPRESSOR AR DIRETO G3 C/M 1/3 HP |  | BENS DE PEQUENO VALOR (USO OPERACIONAL) | MATERAIS DE CUSTEIO | UND |  |  |  | 38
| 124392 | BOMBA DE GRAXA 8KG C/ DISCO |  | BENS DE PEQUENO VALOR (USO OPERACIONAL) | MATERAIS DE CUSTEIO | KG |  |  |  | 3500
| 134440 | SERRA MÁRMORE 220V |  | BENS DE PEQUENO VALOR (USO OPERACIONAL) | MATERAIS DE CUSTEIO | UND |  |  |  | 38
| 129254 | ESMERILHADEIRA VONDER 4.1/2 EAV650 C/DISCO 220V |  | BENS DE PEQUENO VALOR (USO OPERACIONAL) | MATERAIS DE CUSTEIO | UND |  |  |  | 38
| 88361 | RÁDIO COMUNICADOR 1 KM BF -77S WALK TALK |  | BENS DE PEQUENO VALOR (USO OPERACIONAL) | MATERAIS DE CUSTEIO | UND |  |  |  | 38
| 62998 | JOELHO SOLDAVEL |  | MATERIAIS HIDRAULICOS | MATERAIS DE CUSTEIO | UND |  |  |  | 35
| 129202 | CÂMERA COM VISÃO NOTURNA COM ACESSO WIFI E CABO, ACESSO AO APLICATIVO ICSEE |  | BENS DE PEQUENO VALOR (USO OPERACIONAL) | MATERAIS DE CUSTEIO | UND |  |  |  | 45
| 88265 | SOPRADOR BOSCH 1980 GBL 800 E 220V |  | BENS DE PEQUENO VALOR (USO OPERACIONAL) | MATERAIS DE CUSTEIO | UND |  |  |  | 38
| 83061 | CHAVE DE IMPACTO 12,7 |  | BENS DE PEQUENO VALOR (USO OPERACIONAL) | MATERAIS DE CUSTEIO | UND |  |  |  | 38
| 90575 | ESTETOSCÓPIO MECÂNICO |  | BENS DE PEQUENO VALOR (USO OPERACIONAL) | MATERAIS DE CUSTEIO | UND |  |  |  | 38
| 19904 | JOELHO SOLDAVEL 20MM |  | MATERIAIS HIDRAULICOS | MATERAIS DE CUSTEIO | UND |  |  |  | 35
| 104886 | PINCEL 2PL |  | MATERIAIS DE CONSTRUÇÃO CIVIL E PINTURA | MATERAIS DE CUSTEIO | UND |  |  |  | 38
| 73081 | CAIXILHO |  | MATERIAIS DE CONSTRUÇÃO CIVIL E PINTURA | MATERAIS DE CUSTEIO | UND |  |  |  | 38
| 99429 | JOELHO SOLDÁVEL 25MM |  | MATERIAIS HIDRAULICOS | MATERAIS DE CUSTEIO | UND |  |  |  | 35
| 73097 | ALIZARE |  | MATERIAIS DE CONSTRUÇÃO CIVIL E PINTURA | MATERAIS DE CUSTEIO | UND |  |  |  | 38
| 99435 | JOELHO SOLDÁVEL 32MM |  | MATERIAIS HIDRAULICOS | MATERAIS DE CUSTEIO | UND |  |  |  | 35
| 82370 | REVESTIMENTO TIPO A |  | MATERIAIS DE CONSTRUÇÃO CIVIL E PINTURA | MATERAIS DE CUSTEIO | KG |  |  |  | 8.9
| 99441 | JOELHO SOLDÁVEL 40MM |  | MATERIAIS HIDRAULICOS | MATERAIS DE CUSTEIO | UND |  |  |  | 35
| 99458 | JOELHO SOLDÁVEL 50MM |  | MATERIAIS HIDRAULICOS | MATERAIS DE CUSTEIO | UND |  |  |  | 35
| 25974 | JOELHO SOLDAVEL 60 MM |  | MATERIAIS HIDRAULICOS | MATERAIS DE CUSTEIO | UND |  |  |  | 35
| 21172 | AREIA |  | MATERIAIS DE CONSTRUÇÃO CIVIL E PINTURA | MATERAIS DE CUSTEIO | UND |  |  |  | 190
| 21344 | JOELHO SOLDAVEL 90 AKROS HIDRAULICO 20 |  | MATERIAIS HIDRAULICOS | MATERAIS DE CUSTEIO | UND |  |  |  | 35
| 45617 | JOELHO SOLDAVEL 90X20MM |  | MATERIAIS HIDRAULICOS | MATERAIS DE CUSTEIO | UND |  |  |  | 35
| 133021 | JOELHO SOLDAVEL 90X50 MM |  | MATERIAIS HIDRAULICOS | MATERAIS DE CUSTEIO | UND |  |  |  | 35
| 25981 | LUVA SENSILING PRETA TAM 09 CA 14628 |  | MATERIAIS DE CONSTRUÇÃO CIVIL E PINTURA | MATERAIS DE CUSTEIO | UND |  |  |  | 28
| 24957 | JOELHO SS DE 20MM |  | MATERIAIS HIDRAULICOS | MATERAIS DE CUSTEIO | UND |  |  |  | 35
| 57260 | JOGO |  | MATERIAIS DE OFICINA E USO GERAL | MATERAIS DE CUSTEIO | UND |  |  |  | 38
| 105621 | SUPORTE PARA ROLO |  | MATERIAIS DE CONSTRUÇÃO CIVIL E PINTURA | MATERAIS DE CUSTEIO | RL |  |  |  | 65
| 105791 | TINTA VERTEX LATEX ACRÍLICA 18LT BRANCO NEVE |  | MATERIAIS DE CONSTRUÇÃO CIVIL E PINTURA | MATERAIS DE CUSTEIO | UND |  |  |  | 38
| 105800 | TINTA VERTEX LATEX ACRÍLICA 18LT AZUL CÉU |  | MATERIAIS DE CONSTRUÇÃO CIVIL E PINTURA | MATERAIS DE CUSTEIO | UND |  |  |  | 38
| 105816 | MASSA ACRÍLICA EXTERNA VERBRAS 18LT |  | MATERIAIS DE CONSTRUÇÃO CIVIL E PINTURA | MATERAIS DE CUSTEIO | UND |  |  |  | 38
| 39701 | JOGO BROCA ACO RAPIDO |  | MATERIAIS DE OFICINA E USO GERAL | MATERAIS DE CUSTEIO | UND |  |  |  | 38
| 39717 | JOGO CHAVE DE FENDA |  | FERRAMENTAS PERECÍVEIS | MATERAIS DE CUSTEIO | UND |  |  |  | 38
| 55633 | JOGO CONTATO |  | MATERIAIS HIDRAULICOS | MATERAIS DE CUSTEIO | UND |  |  |  | 38
| 43631 | JOGO DE ANEIS |  | MATERIAIS DE OFICINA E USO GERAL | MATERAIS DE CUSTEIO | UND |  |  |  | 38
| 106595 | BU PLA S/ ABA S-8 |  | MATERIAIS DE CONSTRUÇÃO CIVIL E PINTURA | MATERAIS DE CUSTEIO | UND |  |  |  | 38
| 106603 | PARAFUSO AA SEXTAVADO ZB 1/4X55 |  | MATERIAIS DE CONSTRUÇÃO CIVIL E PINTURA | MATERAIS DE CUSTEIO | UND |  |  |  | 1.5
| 106626 | FERRO REDUZIDO ZB 3 |  | MATERIAIS DE CONSTRUÇÃO CIVIL E PINTURA | MATERAIS DE CUSTEIO | UND |  |  |  | 38
| 38280 | JOGO DE ANEL DE SEGMENTO |  | MATERIAIS DE OFICINA E USO GERAL | MATERAIS DE CUSTEIO | UND |  |  |  | 18
| 90701 | JOGO DE BROCA |  | MATERIAIS DE OFICINA E USO GERAL | MATERAIS DE CUSTEIO | UND |  |  |  | 38
| 9611 | JOGO DE BRONZE DE BIELA |  | MATERIAIS DE MANUTENÇÃO DE VEÍCULOS | MATERAIS DE CUSTEIO | UND |  |  |  | 38
| 42910 | JOGO DE CHAVE |  | MATERIAIS HIDRAULICOS | MATERAIS DE CUSTEIO | UND |  |  |  | 38
| 38899 | JOGO DE CHAVE COMBINADA |  | MATERIAIS DE OFICINA E USO GERAL | MATERAIS DE CUSTEIO | UND |  |  |  | 38
| 125954 | JOGO DE CHAVE HEXAGONAL LONGA |  | MATERIAIS DE OFICINA E USO GERAL | MATERAIS DE CUSTEIO | UND |  |  |  | 38
| 72672 | RODAPE ALUMINIO |  | MATERIAIS DE CONSTRUÇÃO CIVIL E PINTURA | MATERAIS DE CUSTEIO | UND |  |  |  | 38
| 33271 | JOGO DE CHAVE TORX |  | MATERIAIS DE OFICINA E USO GERAL | MATERAIS DE CUSTEIO | UND |  |  |  | 38
| 38936 | JOGO DE CHAVES |  | MATERIAIS DE OFICINA E USO GERAL | MATERAIS DE CUSTEIO | UND |  |  |  | 38
| 20497 | LATA COM AREIA |  | MATERIAIS DE CONSTRUÇÃO CIVIL E PINTURA | MATERAIS DE CUSTEIO | UND |  |  |  | 190
| 98170 | JOGO DE CHAVES HEXAGONAL |  | MATERIAIS DE OFICINA E USO GERAL | MATERAIS DE CUSTEIO | UND |  |  |  | 38
| 34878 | JOGO DE CHAVES TRAMONTINA 6 PECAS |  | MATERIAIS DE OFICINA E USO GERAL | MATERAIS DE CUSTEIO | UND |  |  |  | 38
| 43653 | JOGO DE JUNTA |  | MATERIAIS DE OFICINA E USO GERAL | MATERAIS DE CUSTEIO | UND |  |  |  | 38
| 106431 | EXTRALATEX BRANCO BALDE 15L |  | MATERIAIS DE CONSTRUÇÃO CIVIL E PINTURA | MATERAIS DE CUSTEIO | L |  |  |  | 12.5
| 24549 | JOGO DE PASTILHA |  | MATERIAIS DE OFICINA E USO GERAL | MATERAIS DE CUSTEIO | UND |  |  |  | 38
| 48188 | JOGO DE SOQUETE |  | MATERIAIS DE OFICINA E USO GERAL | MATERAIS DE CUSTEIO | UND |  |  |  | 38
| 106454 | MASSA CORRIDA 5,5 KG |  | MATERIAIS DE CONSTRUÇÃO CIVIL E PINTURA | MATERAIS DE CUSTEIO | KG |  |  |  | 8.9
| 18359 | JOGO DE VELAS |  | MATERIAIS DE MANUTENÇÃO DE VEÍCULOS | MATERAIS DE CUSTEIO | UND |  |  |  | 38
| 106461 | ROLO DE LÃ MISTA 23 CM |  | MATERIAIS DE CONSTRUÇÃO CIVIL E PINTURA | MATERAIS DE CUSTEIO | RL |  |  |  | 65
| 52907 | CARRINHO |  | MATERIAIS DE CONSTRUÇÃO CIVIL E PINTURA | MATERAIS DE CUSTEIO | UND |  |  |  | 38
| 50587 | JOGO MACHO ACO CARBONO |  | MATERIAIS DE OFICINA E USO GERAL | MATERAIS DE CUSTEIO | UND |  |  |  | 38
| 51871 | JUNTA |  | MATERIAIS HIDRAULICOS | MATERAIS DE CUSTEIO | UND |  |  |  | 38
| 107732 | TONEIRA PVC |  | MATERIAIS DE CONSTRUÇÃO CIVIL E PINTURA | MATERAIS DE CUSTEIO | UND |  |  |  | 38
| 102025 | TINTA LITRO ESM PRETO |  | MATERIAIS DE CONSTRUÇÃO CIVIL E PINTURA | MATERAIS DE CUSTEIO | L |  |  |  | 12.5
| 107689 | BROCA PARA CONCRETO 14X210MM |  | MATERIAIS DE CONSTRUÇÃO CIVIL E PINTURA | MATERAIS DE CUSTEIO | UND |  |  |  | 38
| 25744 | JUNTA DE DILATACAO PERFIL PRETO |  | MATERIAIS HIDRAULICOS | MATERAIS DE CUSTEIO | UND |  |  |  | 38
| 22378 | CAIXA COMPLETA P/HIDROMETRO, PAREDE OU MURETA EM POLIPRO. PILENO,CONF.PADRAO CAEMA |  | MATERIAIS DE CONSTRUÇÃO CIVIL E PINTURA | MATERAIS DE CUSTEIO | CX |  |  |  | 95
| 44196 | JUNTA DO BASCULANTE |  | MATERIAIS DE MANUTENÇÃO DE VEÍCULOS | MATERAIS DE CUSTEIO | UND |  |  |  | 38
| 51397 | JUNTA GIBAULT DN 150 |  | MATERIAIS HIDRAULICOS | MATERAIS DE CUSTEIO | UND |  |  |  | 38
| 37530 | JUNTA GIBAULT FOFO DN 200MM |  | MATERIAIS HIDRAULICOS | MATERAIS DE CUSTEIO | UND |  |  |  | 38
| 93941 | JUNTA GIBAULT FOFO DN 75MM |  | MATERIAIS HIDRAULICOS | MATERAIS DE CUSTEIO | UND |  |  |  | 38
| 107324 | BROCA A. R.MM AMAT/ROC 480016 8,50MM |  | MATERIAIS DE CONSTRUÇÃO CIVIL E PINTURA | MATERAIS DE CUSTEIO | UND |  |  |  | 38
| 106224 | JUNTA GIBAULT FOFO P/ FOFO DN 100MM |  | MATERIAIS HIDRAULICOS | MATERAIS DE CUSTEIO | UND |  |  |  | 38
| 33324 | JUNTA HOMICINETICA |  | MATERIAIS DE OFICINA E USO GERAL | MATERAIS DE CUSTEIO | UND |  |  |  | 38
| 107420 | TRENA COM TRAVA 7,5MT |  | MATERIAIS DE CONSTRUÇÃO CIVIL E PINTURA | MATERAIS DE CUSTEIO | UND |  |  |  | 38
| 122542 | JUNTA LÍQUIDA PARA MOTOR SABO |  | LUBRIFICANTES | MATERAIS DE CUSTEIO | UND |  |  |  | 4200
| 19235 | AREIA BRANCA CARRADA |  | MATERIAIS DE CONSTRUÇÃO CIVIL E PINTURA | MATERAIS DE CUSTEIO | UND |  |  |  | 190
| 101511 | PEÇA 3X3 3.5 M (CAIBRO) |  | MATERIAIS DE CONSTRUÇÃO CIVIL E PINTURA | MATERAIS DE CUSTEIO | UND |  |  |  | 38
| 72904 | KIBES |  | LANCHES E REFEIÇÕES | MATERAIS DE CUSTEIO | UND |  |  |  | 38
| 62745 | KILO GRAXA |  | LUBRIFICANTES | MATERAIS DE CUSTEIO | UND |  |  |  | 38
| 44061 | KIT |  | MATERIAIS HIDRAULICOS | MATERAIS DE CUSTEIO | UND |  |  |  | 38
| 23679 | FERRO CONSTRUCAO 15 KG |  | MATERIAIS DE CONSTRUÇÃO CIVIL E PINTURA | MATERAIS DE CUSTEIO | KG |  |  |  | 8.9
| 99553 | MADEIRA SERRADA EM TÁBUAS DE TATAJUBA |  | MATERIAIS DE CONSTRUÇÃO CIVIL E PINTURA | MATERAIS DE CUSTEIO | UND |  |  |  | 38
| 35501 | KIT DI-ELETRODO COMP. 7MM |  | MATERIAL DE REPARO DE BOMBAS | MATERAIS DE CUSTEIO | UND |  |  |  | 38
| 35493 | KIT DI-ELETRODO COMP. 80MM |  | MATERIAL DE REPARO DE BOMBAS | MATERAIS DE CUSTEIO | UND |  |  |  | 38
| 81471 | KIT BANHEIRO |  | MATERIAIS DE CONSTRUÇÃO CIVIL E PINTURA | MATERAIS DE CUSTEIO | UND |  |  |  | 38
| 47801 | KIT CILINDRO |  | MATERIAIS DE MANUTENÇÃO DE VEÍCULOS | MATERAIS DE CUSTEIO | UND |  |  |  | 38
| 16515 | KIT DE AMORTECEDOR |  | MATERIAIS DE MANUTENÇÃO DE VEÍCULOS | MATERAIS DE CUSTEIO | UND |  |  |  | 38
| 18224 | KIT DE EMBREAGEM |  | MATERIAIS DE OFICINA E USO GERAL | MATERAIS DE CUSTEIO | UND |  |  |  | 38
| 76411 | KIT DE FREIO |  | MATERIAIS DE MANUTENÇÃO DE VEÍCULOS | MATERAIS DE CUSTEIO | UND |  |  |  | 38
| 82179 | KIT DE INSTALAÇÃO COMPLETO FLANGEADO |  | MATERIAIS HIDRAULICOS | MATERAIS DE CUSTEIO | UND |  |  |  | 38
| 30573 | KIT DE LANCHES |  | LANCHES E REFEIÇÕES | MATERAIS DE CUSTEIO | UND |  |  |  | 38
| 44836 | PORTA BR ALTO BRILHO |  | MATERIAIS DE CONSTRUÇÃO CIVIL E PINTURA | MATERAIS DE CUSTEIO | UND |  |  |  | 38
| 75311 | KIT DE PINTURA |  | MATERIAIS DE CONSTRUÇÃO CIVIL E PINTURA | MATERAIS DE CUSTEIO | UND |  |  |  | 38
| 75618 | KIT DE PROTEÃƑÂ§AO (MOTO SERRA, APARADOR DE GRAMA, ETC) |  | MATERIAIS DE OFICINA E USO GERAL | MATERAIS DE CUSTEIO | UND |  |  |  | 38
| 95532 | KIT DE REPARA (SELOS, ROLAMENTOS, ANÉIS "0") DE 3,1 A 4,6KW |  | MATERIAL DE REPARO DE BOMBAS | MATERAIS DE CUSTEIO | UND |  |  |  | 38
| 102730 | MICTÓRIO LOUÇA 51X32 |  | MATERIAIS DE CONSTRUÇÃO CIVIL E PINTURA | MATERAIS DE CUSTEIO | UND |  |  |  | 38
| 95549 | KIT DE REPARA (SELOS,ROLAMENTOS ANÉIS "0") DE 7,6 A 10,0KW |  | MATERIAL DE REPARO DE BOMBAS | MATERAIS DE CUSTEIO | UND |  |  |  | 38
| 68950 | KIT DE REPARO |  | MATERIAIS DE OFICINA E USO GERAL | MATERAIS DE CUSTEIO | UND |  |  |  | 38
| 102717 | PINCEL 319X2 ATLAS |  | MATERIAIS DE CONSTRUÇÃO CIVIL E PINTURA | MATERAIS DE CUSTEIO | UND |  |  |  | 38
| 87828 | KIT DE REPARO ( SÊLO, ROLAMENTOS E ANÉIS ) DE 16,1 A 26,0 KW |  | MATERIAL DE REPARO DE BOMBAS | MATERAIS DE CUSTEIO | UND |  |  |  | 38
| 88489 | KIT DE REPARO(SELOS, ROLAMENTO E ANEIS "O") DE 0,5 A 3,0KW |  | MATERIAL DE REPARO DE BOMBAS | MATERAIS DE CUSTEIO | UND |  |  |  | 38
| 88503 | KIT DE REPARO(SELOS, ROLAMENTOS E ANEIS "O") DE 10,1 A 16,0KW. |  | MATERIAL DE REPARO DE BOMBAS | MATERAIS DE CUSTEIO | UND |  |  |  | 38
| 88495 | KIT DE REPARO(SELOS, ROLAMENTOS E ANEIS "O") DE 4,7 A 7,5KW. |  | MATERIAL DE REPARO DE BOMBAS | MATERAIS DE CUSTEIO | UND |  |  |  | 38
| 22964 | KIT DE TRANSMISSAO |  | MATERIAIS HIDRAULICOS | MATERAIS DE CUSTEIO | UND |  |  |  | 38
| 7172 | KIT DE VEDACAO (JG JUNTAS E ORING'S) E-8 |  | MATERIAIS DE CONSTRUÇÃO CIVIL E PINTURA | MATERAIS DE CUSTEIO | UND |  |  |  | 38
| 110600 | SIKA 1 IMPERMEABILIZANTE 3,6L |  | MATERIAIS DE CONSTRUÇÃO CIVIL E PINTURA | MATERAIS DE CUSTEIO | L |  |  |  | 12.5
| 26471 | KIT EMBREAGEM |  | MATERIAIS DE OFICINA E USO GERAL | MATERAIS DE CUSTEIO | UND |  |  |  | 38
| 120394 | KIT ESTÁGIO |  | MATERIAIS DE OFICINA E USO GERAL | MATERAIS DE CUSTEIO | UND |  |  |  | 38
| 77050 | KIT JUNTAS |  | MATERIAIS DE OFICINA E USO GERAL | MATERAIS DE CUSTEIO | UND |  |  |  | 38
| 128562 | KIT MANGUEIRA P/ ROÇADEIRA |  | MATERIAIS DE OFICINA E USO GERAL | MATERAIS DE CUSTEIO | UND |  |  |  | 38
| 95182 | KIT MANGUEIRAS 14435X635M |  | MATERIAIS HIDRAULICOS | MATERAIS DE CUSTEIO | UND |  |  |  | 38
| 145320 | KIT NATALINO EMPÓRIO |  | MATERIAIS PARA EVENTO | MATERAIS DE CUSTEIO | UND |  |  |  | 38
| 146011 | KIT PAR RETENTOR MANCAL CS80 - KSB |  | MATERIAIS DE OFICINA E USO GERAL | MATERAIS DE CUSTEIO | UND |  |  |  | 38
| 111283 | KIT PARA CAIXA ACOPLADA |  | MATERIAIS HIDRAULICOS | MATERAIS DE CUSTEIO | CX |  |  |  | 95
| 44463 | PORTA DE ALMOFADA |  | MATERIAIS DE CONSTRUÇÃO CIVIL E PINTURA | MATERAIS DE CUSTEIO | UND |  |  |  | 38
| 26028 | SOLVENTE THINNER 8116281913 900ML |  | MATERIAIS DE CONSTRUÇÃO CIVIL E PINTURA | MATERAIS DE CUSTEIO | UND |  |  |  | 38
| 44109 | KIT REPARO |  | MATERIAIS DE OFICINA E USO GERAL | MATERAIS DE CUSTEIO | UND |  |  |  | 38
| 44517 | MASSA PARA MADEIRA |  | MATERIAIS DE CONSTRUÇÃO CIVIL E PINTURA | MATERAIS DE CUSTEIO | UND |  |  |  | 38
| 110971 | CHUVEIRO PVC DE 1/2 SIMPLES |  | MATERIAIS DE CONSTRUÇÃO CIVIL E PINTURA | MATERAIS DE CUSTEIO | UND |  |  |  | 38
| 111099 | CAIXA PARA FURADEIRA CF 28 |  | MATERIAIS DE CONSTRUÇÃO CIVIL E PINTURA | MATERAIS DE CUSTEIO | CX |  |  |  | 95
| 35487 | KIT REPARO AF 2500 W4 GB 201 |  | MATERIAL DE REPARO DE BOMBAS | MATERAIS DE CUSTEIO | UND |  |  |  | 38
| 63035 | KIT PORTA |  | MATERIAIS DE CONSTRUÇÃO CIVIL E PINTURA | MATERAIS DE CUSTEIO | KG |  |  |  | 8.9
| 49421 | COLUNA DE 5/16 |  | MATERIAIS DE CONSTRUÇÃO CIVIL E PINTURA | MATERAIS DE CUSTEIO | UND |  |  |  | 38
| 104261 | KIT REPARO DE PLACA |  | MATERIAIS DE OFICINA E USO GERAL | MATERAIS DE CUSTEIO | UND |  |  |  | 38
| 79734 | KIT SERRA COPO |  | MATERIAIS DE OFICINA E USO GERAL | MATERAIS DE CUSTEIO | UND |  |  |  | 38
| 52178 | KIT TRANSMISSAO |  | LUBRIFICANTES | MATERAIS DE CUSTEIO | UND |  |  |  | 38
| 19324 | PINCEL ATLAS 2.1/2 300/6 |  | MATERIAIS DE CONSTRUÇÃO CIVIL E PINTURA | MATERAIS DE CUSTEIO | UND |  |  |  | 38
| 73230 | KIT VARAO |  | MATERIAIS DE OFICINA E USO GERAL | MATERAIS DE CUSTEIO | UND |  |  |  | 38
| 99748 | KIT VENTILADOR PLÁSTICO IEC-180 4P |  | MATERIAL DE REPARO DE BOMBAS | MATERAIS DE CUSTEIO | UND |  |  |  | 38
| 78953 | KX-HT82480BR CARTÃO P/04TA |  | EQUIPAMENTOS DE INFORMATICA | MATERIAIS DE INVESTIMENTO | UND |  |  |  | 38
| 56555 | GUIA DIVISORIA |  | MATERIAIS DE CONSTRUÇÃO CIVIL E PINTURA | MATERAIS DE CUSTEIO | UND |  |  |  | 38
| 44983 | LA DE ACO |  | MATERIAIS DE OFICINA E USO GERAL | MATERAIS DE CUSTEIO | UND |  |  |  | 38
| 53025 | LACO P/ PRESENTES |  | MATERIAIS DE EXPEDIENTE E DESENHO | MATERAIS DE CUSTEIO | UND |  |  |  | 38
| 72821 | LACRE |  | MATERIAIS HIDRAULICOS | MATERAIS DE CUSTEIO | UND |  |  |  | 38
| 53670 | LACRE PLASTICO |  | MATERIAIS DE OFICINA E USO GERAL | MATERAIS DE CUSTEIO | UND |  |  |  | 38
| 27476 | LAMEIRA |  | LUBRIFICANTES | MATERAIS DE CUSTEIO | UND |  |  |  | 38
| 113224 | TINTA TROPICAL BRANCO GELO BD 18L |  | MATERIAIS DE CONSTRUÇÃO CIVIL E PINTURA | MATERAIS DE CUSTEIO | L |  |  |  | 12.5
| 113231 | VERNIZ MOGNO CLARO |  | MATERIAIS DE CONSTRUÇÃO CIVIL E PINTURA | MATERAIS DE CUSTEIO | UND |  |  |  | 38
| 113282 | BISNAGA XADREZ AZUL |  | MATERIAIS DE CONSTRUÇÃO CIVIL E PINTURA | MATERAIS DE CUSTEIO | UND |  |  |  | 38
| 16432 | LAMINA |  | MATERIAIS HIDRAULICOS | MATERAIS DE CUSTEIO | UND |  |  |  | 38
| 111538 | OLHO MÁGICO (VISOR P/ PORTA ) CROMADO |  | MATERIAIS DE CONSTRUÇÃO CIVIL E PINTURA | MATERAIS DE CUSTEIO | KG |  |  |  | 8.9
| 19749 | TINTA LATEX BRANCO GELO |  | MATERIAIS DE CONSTRUÇÃO CIVIL E PINTURA | MATERAIS DE CUSTEIO | L |  |  |  | 12.5
| 79243 | LAMINA 2 FACAS 305-2 |  | MATERIAIS DE OFICINA E USO GERAL | MATERAIS DE CUSTEIO | UND |  |  |  | 38
| 83078 | LAMINA 2 PONTAS (ROÇADEIRA) |  | MATERIAIS DE OFICINA E USO GERAL | MATERAIS DE CUSTEIO | KG |  |  |  | 8.9
| 38617 | LAMINA BIMETAL STARRET |  | MATERIAIS HIDRAULICOS | MATERAIS DE CUSTEIO | UND |  |  |  | 38
| 30975 | LAMINA DE SERRA |  | MATERIAIS HIDRAULICOS | MATERAIS DE CUSTEIO | UND |  |  |  | 38
| 46249 | PISO (CERAMICA) |  | MATERIAIS DE CONSTRUÇÃO CIVIL E PINTURA | MATERAIS DE CUSTEIO | UND |  |  |  | 38
| 111828 | CAIBROS 450 |  | MATERIAIS DE CONSTRUÇÃO CIVIL E PINTURA | MATERAIS DE CUSTEIO | UND |  |  |  | 38
| 99719 | MARTELO PICADOR SOLDA 300G |  | MATERIAIS DE CONSTRUÇÃO CIVIL E PINTURA | MATERAIS DE CUSTEIO | UND |  |  |  | 38
| 24941 | LAMINA DE SERRA STARRET |  | MATERIAIS HIDRAULICOS | MATERAIS DE CUSTEIO | UND |  |  |  | 38
| 96342 | LÂMINA DE SERRA STARRET MAN SAFE FLEX BIMETAL |  | MATERIAIS HIDRAULICOS | MATERAIS DE CUSTEIO | UND |  |  |  | 38
| 98536 | PINCEL 3/4 CONDOR |  | MATERIAIS DE CONSTRUÇÃO CIVIL E PINTURA | MATERAIS DE CUSTEIO | UND |  |  |  | 38
| 27134 | LAMP.V.M 250W 220V |  | MATERIAIS DE OFICINA E USO GERAL | MATERAIS DE CUSTEIO | UND |  |  |  | 38
| 48432 | LAMPADA |  | MATERIAIS ELÉTRICOS | MATERAIS DE CUSTEIO | UND |  |  |  | 38
| 114867 | SUPORTE P/ CALHA 170MM FERRO |  | MATERIAIS DE CONSTRUÇÃO CIVIL E PINTURA | MATERAIS DE CUSTEIO | UND |  |  |  | 38
| 97092 | TINTA XADREZ AMARELO |  | MATERIAIS DE CONSTRUÇÃO CIVIL E PINTURA | MATERAIS DE CUSTEIO | UND |  |  |  | 38
| 97070 | CORANTE LÍQUIDO HX VIOLETAL 50ML |  | MATERIAIS DE CONSTRUÇÃO CIVIL E PINTURA | MATERAIS DE CUSTEIO | L |  |  |  | 12.5
| 97086 | CORANTE LÍQUIDO HX LARANJA 50ML |  | MATERIAIS DE CONSTRUÇÃO CIVIL E PINTURA | MATERAIS DE CUSTEIO | L |  |  |  | 12.5
| 97101 | MASSEIRA PLÁSTICA PARA CIMENTO |  | MATERIAIS DE CONSTRUÇÃO CIVIL E PINTURA | MATERAIS DE CUSTEIO | UND |  |  |  | 42
| 97057 | CORANTE LÍQUIDO HX VERMELHO 50ML |  | MATERIAIS DE CONSTRUÇÃO CIVIL E PINTURA | MATERAIS DE CUSTEIO | L |  |  |  | 12.5
| 97041 | CORANTE LÍQUIDO HX VERDE 50ML |  | MATERIAIS DE CONSTRUÇÃO CIVIL E PINTURA | MATERAIS DE CUSTEIO | L |  |  |  | 12.5
| 92232 | CORANTE LÍQUIDO HX AMARELO 50 ML |  | MATERIAIS DE CONSTRUÇÃO CIVIL E PINTURA | MATERAIS DE CUSTEIO | L |  |  |  | 12.5
| 113678 | SILICONE INCOLOR 240G |  | MATERIAIS DE CONSTRUÇÃO CIVIL E PINTURA | MATERAIS DE CUSTEIO | UND |  |  |  | 38
| 29943 | CARROCADA DE AREIA |  | MATERIAIS DE CONSTRUÇÃO CIVIL E PINTURA | MATERAIS DE CUSTEIO | UND |  |  |  | 190
| 114979 | TRINCHA 21/2 |  | MATERIAIS DE CONSTRUÇÃO CIVIL E PINTURA | MATERAIS DE CUSTEIO | UND |  |  |  | 38
| 33028 | LAMPADA 1 POLO |  | MATERIAIS DE MANUTENÇÃO DE VEÍCULOS | MATERAIS DE CUSTEIO | KG |  |  |  | 8.9
| 24012 | LAMPADA 250W |  | MATERIAIS DE OFICINA E USO GERAL | MATERAIS DE CUSTEIO | UND |  |  |  | 38
| 42978 | LAMPADA A65 |  | MATERIAIS ELÉTRICOS | MATERAIS DE CUSTEIO | UND |  |  |  | 38
| 113916 | MASSA PVA 6X1,4KG |  | MATERIAIS DE CONSTRUÇÃO CIVIL E PINTURA | MATERAIS DE CUSTEIO | KG |  |  |  | 8.9
| 113922 | TINTA ACRÍLICA HPLUS BRANCO NEVE 4X3,6KG |  | MATERIAIS DE CONSTRUÇÃO CIVIL E PINTURA | MATERAIS DE CUSTEIO | KG |  |  |  | 8.9
| 114347 | ROLO DE LÃ 23CM C/ SUPORTE |  | MATERIAIS DE CONSTRUÇÃO CIVIL E PINTURA | MATERAIS DE CUSTEIO | RL |  |  |  | 65
| 113939 | LIXA MASSA GR100 A257 |  | MATERIAIS DE CONSTRUÇÃO CIVIL E PINTURA | MATERAIS DE CUSTEIO | UND |  |  |  | 38
| 64572 | LAMPADA COMPACTA |  | MATERIAIS HIDRAULICOS | MATERAIS DE CUSTEIO | UND |  |  |  | 38
| 113945 | PORTA PRENSADA MODELO CLM 70X210 |  | MATERIAIS DE CONSTRUÇÃO CIVIL E PINTURA | MATERAIS DE CUSTEIO | UND |  |  |  | 38
| 113951 | GATILHO P/ DUCHA |  | MATERIAIS DE CONSTRUÇÃO CIVIL E PINTURA | MATERAIS DE CUSTEIO | UND |  |  |  | 38
| 57811 | CUMEEIRA |  | MATERIAIS DE CONSTRUÇÃO CIVIL E PINTURA | MATERAIS DE CUSTEIO | UND |  |  |  | 38
| 44925 | LAMPADA COMPACTA 15W |  | MATERIAIS HIDRAULICOS | MATERAIS DE CUSTEIO | UND |  |  |  | 38
| 44931 | LAMPADA COMPACTA 20W |  | MATERIAIS DE CONSTRUÇÃO CIVIL E PINTURA | MATERAIS DE CUSTEIO | UND |  |  |  | 38
| 35553 | LAMPADA COMPACTA 45W |  | MATERIAIS HIDRAULICOS | MATERAIS DE CUSTEIO | UND |  |  |  | 38
| 27418 | LAMPADA DE 20W |  | MATERIAIS HIDRAULICOS | MATERAIS DE CUSTEIO | UND |  |  |  | 38
| 105450 | LÂMPADA DO FAROL |  | MATERIAIS DE OFICINA E USO GERAL | MATERAIS DE CUSTEIO | UND |  |  |  | 38
| 51925 | LAMPADA ELETRONICA |  | MATERIAIS HIDRAULICOS | MATERAIS DE CUSTEIO | UND |  |  |  | 38
| 75831 | ROLO DE PINTURA ZERO GOTA |  | MATERIAIS DE CONSTRUÇÃO CIVIL E PINTURA | MATERAIS DE CUSTEIO | RL |  |  |  | 65
| 34520 | LAMPADA ELETRONICA 25W 3U |  | MATERIAIS DE OFICINA E USO GERAL | MATERAIS DE CUSTEIO | UND |  |  |  | 38
| 79852 | FERRO CONSTRUÇÃO 1/2 LISO |  | MATERIAIS DE CONSTRUÇÃO CIVIL E PINTURA | MATERAIS DE CUSTEIO | UND |  |  |  | 38
| 36452 | LAMPADA ELETRONICA 4U 34W |  | MATERIAIS HIDRAULICOS | MATERAIS DE CUSTEIO | UND |  |  |  | 38
| 36647 | LAMPADA ELETRONICA 4U 45W |  | MATERIAIS DE OFICINA E USO GERAL | MATERAIS DE CUSTEIO | UND |  |  |  | 38
| 33293 | LAMPADA ELETRONICA AVANT 60W |  | MATERIAIS DE OFICINA E USO GERAL | MATERAIS DE CUSTEIO | UND |  |  |  | 38
| 116599 | MANTA DE ALUMÍNIO MULTIUSO |  | MATERIAIS DE CONSTRUÇÃO CIVIL E PINTURA | MATERAIS DE CUSTEIO | UND |  |  |  | 38
| 41364 | LAMPADA ELETRONICA ESPIRAL 46 W |  | MATERIAIS DE OFICINA E USO GERAL | MATERAIS DE CUSTEIO | UND |  |  |  | 38
| 26531 | LAMPADA FLORESCENTE MSP 22W LORENZETTI |  | MATERIAIS DE OFICINA E USO GERAL | MATERAIS DE CUSTEIO | UND |  |  |  | 38
| 31791 | LAMPADA FLOURESCENTE LED A55 4,5W 6500K |  | MATERIAIS HIDRAULICOS | MATERAIS DE CUSTEIO | UND |  |  |  | 38
| 66750 | LAMPADA FLUOR |  | MATERIAIS HIDRAULICOS | MATERAIS DE CUSTEIO | UND |  |  |  | 38
| 30426 | LAMPADA FLUOR ALT ESO 220V BR 44W LORENZETTI |  | MATERIAIS HIDRAULICOS | MATERAIS DE CUSTEIO | UND |  |  |  | 38
| 38735 | LAMPADA FLUORESCENTE |  | MATERIAIS HIDRAULICOS | MATERAIS DE CUSTEIO | UND |  |  |  | 38
| 116777 | ESCADA EXTENSÍVEL 10 DEGRAUS |  | MATERIAIS DE CONSTRUÇÃO CIVIL E PINTURA | MATERAIS DE CUSTEIO | UND |  |  |  | 38
| 8734 | LAMPADA FLUORESCENTE TLRS 40W |  | MATERIAIS HIDRAULICOS | MATERAIS DE CUSTEIO | UND |  |  |  | 38
| 28949 | LAMPADA HS |  | MATERIAIS DE OFICINA E USO GERAL | MATERAIS DE CUSTEIO | UND |  |  |  | 38
| 18201 | LAMPADA LED |  | MATERIAIS HIDRAULICOS | MATERAIS DE CUSTEIO | UND |  |  |  | 38
| 118003 | LONA PLÁSTICA 5X4 ENCERADO |  | MATERIAIS DE CONSTRUÇÃO CIVIL E PINTURA | MATERAIS DE CUSTEIO | UND |  |  |  | 38
| 59980 | FECHO PEGA LADRAO |  | MATERIAIS DE CONSTRUÇÃO CIVIL E PINTURA | MATERAIS DE CUSTEIO | UND |  |  |  | 38
| 96595 | LAMPADA LED 40W |  | MATERIAIS DE OFICINA E USO GERAL | MATERAIS DE CUSTEIO | UND |  |  |  | 38
| 78048 | CAIXA P/ BACIA ACOPL |  | MATERIAIS DE CONSTRUÇÃO CIVIL E PINTURA | MATERAIS DE CUSTEIO | CX |  |  |  | 95
| 119831 | LÂMPADA LED 50W |  | MATERIAIS HIDRAULICOS | MATERAIS DE CUSTEIO | UND |  |  |  | 38
| 78031 | BACIA P/ CAIXA ACOPLADA |  | MATERIAIS DE CONSTRUÇÃO CIVIL E PINTURA | MATERAIS DE CUSTEIO | CX |  |  |  | 95
| 17041 | LAMPADA LED 6,5W E 27 |  | MATERIAIS HIDRAULICOS | MATERAIS DE CUSTEIO | UND |  |  |  | 38
| 17035 | LAMPADA LED 6W BIV |  | MATERIAIS HIDRAULICOS | MATERAIS DE CUSTEIO | UND |  |  |  | 38
| 96589 | LAMPADA LED 9W |  | MATERIAIS DE OFICINA E USO GERAL | MATERAIS DE CUSTEIO | UND |  |  |  | 38
| 116754 | TELHA GALVALUME TRAPÉZIO 3,50X1,05MT |  | MATERIAIS DE CONSTRUÇÃO CIVIL E PINTURA | MATERAIS DE CUSTEIO | UND |  |  |  | 38
| 116761 | TELHA GALVALUME TRAPÉZIO 2,00X1,05MT |  | MATERIAIS DE CONSTRUÇÃO CIVIL E PINTURA | MATERAIS DE CUSTEIO | UND |  |  |  | 38
| 132397 | LÂMPADA LED BULBO 30W BV NOR 2400LM 6,5K |  | MATERIAIS ELÉTRICOS | MATERAIS DE CUSTEIO | UND |  |  |  | 38
| 39150 | LAMPADA MISTA |  | MATERIAIS DE OFICINA E USO GERAL | MATERAIS DE CUSTEIO | UND |  |  |  | 38
| 20771 | LAMPADA OSRAM LED SS CLA40 100-240V 7W/85 |  | MATERIAIS HIDRAULICOS | MATERAIS DE CUSTEIO | UND |  |  |  | 38
| 117921 | CABO P/ PÁ RAMADA 1200MM |  | MATERIAIS DE CONSTRUÇÃO CIVIL E PINTURA | MATERAIS DE CUSTEIO | UND |  |  |  | 45
| 126095 | LÂMPADA PHILLIPS FOROL BIODO |  | MATERIAIS DE MANUTENÇÃO DE VEÍCULOS | MATERAIS DE CUSTEIO | UND |  |  |  | 38
| 30768 | LAMPADA PL ELETRONICA 25W |  | MATERIAIS HIDRAULICOS | MATERAIS DE CUSTEIO | UND |  |  |  | 38
| 14781 | LAMPADA PL ELETRONICA 3U T4 20W |  | MATERIAIS DE CONSTRUÇÃO CIVIL E PINTURA | MATERAIS DE CUSTEIO | UND |  |  |  | 38
| 22295 | BARRA ROSCADA |  | MATERIAIS DE CONSTRUÇÃO CIVIL E PINTURA | MATERAIS DE CUSTEIO | UND |  |  |  | 38
| 41499 | LAMPADA PL ELETRONICA 45W |  | MATERIAIS DE OFICINA E USO GERAL | MATERAIS DE CUSTEIO | UND |  |  |  | 38
| 39195 | LAMPADA PL ELETRONICA FLC 34W 220V |  | MATERIAIS DE OFICINA E USO GERAL | MATERAIS DE CUSTEIO | UND |  |  |  | 38
| 40809 | LAMPADA PL ELETRONICA FLC 85W E-27 6400K |  | MATERIAIS DE OFICINA E USO GERAL | MATERAIS DE CUSTEIO | UND |  |  |  | 38
| 118606 | FERROLHO CHATO ZINCADO 4'' |  | MATERIAIS DE CONSTRUÇÃO CIVIL E PINTURA | MATERAIS DE CUSTEIO | UND |  |  |  | 38
| 61912 | LAMPADA VAPOR |  | MATERIAIS HIDRAULICOS | MATERAIS DE CUSTEIO | UND |  |  |  | 38
| 82937 | COLORANTE E-COLOR |  | MATERIAIS DE CONSTRUÇÃO CIVIL E PINTURA | MATERAIS DE CUSTEIO | UND |  |  |  | 38
| 82943 | TINTA SUVINIL EFEITO LOUSA E COR ACETINADO |  | MATERIAIS DE CONSTRUÇÃO CIVIL E PINTURA | MATERAIS DE CUSTEIO | UND |  |  |  | 38
| 82950 | GABINETE FIT MDF COM ESPELHO |  | MATERIAIS DE CONSTRUÇÃO CIVIL E PINTURA | MATERAIS DE CUSTEIO | UND |  |  |  | 38
| 36682 | LAMPADA VAPOR METALICO 250W E-40 TUBULAR |  | LUBRIFICANTES | MATERAIS DE CUSTEIO | UND |  |  |  | 38
| 28056 | LAMPADA VAPOR METALICO 400W E40 TUBULAR |  | MATERIAIS HIDRAULICOS | MATERAIS DE CUSTEIO | UND |  |  |  | 38
| 119818 | FECHADURA 803/02 INOX EXT |  | MATERIAIS DE CONSTRUÇÃO CIVIL E PINTURA | MATERAIS DE CUSTEIO | UND |  |  |  | 38
| 119824 | FECHADURA ZM CONCEPT ESPELHADA 404E |  | MATERIAIS DE CONSTRUÇÃO CIVIL E PINTURA | MATERAIS DE CUSTEIO | UND |  |  |  | 38
| 33130 | LAMPADA VAPOR METALICO 400W HQI-T E40 |  | MATERIAIS DE OFICINA E USO GERAL | MATERAIS DE CUSTEIO | UND |  |  |  | 38
| 47332 | LANTERNA |  | MATERIAIS HIDRAULICOS | MATERAIS DE CUSTEIO | UND |  |  |  | 38
| 62521 | LANTERNA RECARREGAVEL |  | MATERIAIS HIDRAULICOS | MATERAIS DE CUSTEIO | UND |  |  |  | 38
| 32997 | LANTERNA TRASEIRA COMPLETA |  | LUBRIFICANTES | MATERAIS DE CUSTEIO | UND |  |  |  | 38
| 120827 | TINTA ESMALTE SINTÉTICO PRETO 900ML |  | MATERIAIS DE CONSTRUÇÃO CIVIL E PINTURA | MATERAIS DE CUSTEIO | UND |  |  |  | 38
| 120833 | TRENA 13MM X 3MT |  | MATERIAIS DE CONSTRUÇÃO CIVIL E PINTURA | MATERAIS DE CUSTEIO | UND |  |  |  | 38
| 73201 | LAPIS |  | MATERIAIS DE EXPEDIENTE E DESENHO | MATERAIS DE CUSTEIO | UND |  |  |  | 38
| 81375 | ADESIVO PARA MÁRMORE |  | MATERIAIS DE CONSTRUÇÃO CIVIL E PINTURA | MATERAIS DE CUSTEIO | UND |  |  |  | 38
| 74381 | ESPACADOR DE PISO |  | MATERIAIS DE CONSTRUÇÃO CIVIL E PINTURA | MATERAIS DE CUSTEIO | UND |  |  |  | 38
| 63680 | LAPIS AZUL/PRETO |  | MATERIAIS DE EXPEDIENTE E DESENHO | MATERAIS DE CUSTEIO | UND |  |  |  | 38
| 9261 | LAPIS HB NAÃ‚Âº 2 |  | MATERIAIS DE OFICINA E USO GERAL | MATERAIS DE CUSTEIO | UND |  |  |  | 38
| 37612 | LAPIS PRETO |  | MATERIAIS DE EXPEDIENTE E DESENHO | MATERAIS DE CUSTEIO | UND |  |  |  | 38
| 40867 | LAPIS PRETO MAPED |  | MATERIAIS DE EXPEDIENTE E DESENHO | MATERAIS DE CUSTEIO | UND |  |  |  | 38
| 54332 | LAPISEIRA |  | MATERIAIS DE EXPEDIENTE E DESENHO | MATERAIS DE CUSTEIO | UND |  |  |  | 38
| 40851 | LAPISEIRA 0,9 |  | MATERIAIS DE EXPEDIENTE E DESENHO | MATERAIS DE CUSTEIO | UND |  |  |  | 38
| 43341 | LAPISEIRA 0.5 |  | MATERIAIS DE EXPEDIENTE E DESENHO | MATERAIS DE CUSTEIO | UND |  |  |  | 38
| 55194 | LATA |  | MATERIAIS PARA EVENTO | MATERAIS DE CUSTEIO | UND |  |  |  | 38
| 23998 | LATA DE GRAXA PEQUENA |  | LUBRIFICANTES | MATERAIS DE CUSTEIO | UND |  |  |  | 38
| 29051 | LATAO DE MASSA ACRILICA VERCRIL VERBAS |  | MATERIAIS DE OFICINA E USO GERAL | MATERAIS DE CUSTEIO | UND |  |  |  | 38
| 101021 | LAVA LOUÇAS 500ML |  | MATERIAIS DE COPA,COZINHA E LIMPEZA | MATERAIS DE CUSTEIO | UND |  |  |  | 38
| 56704 | LAVATORIO |  | MATERIAIS HIDRAULICOS | MATERAIS DE CUSTEIO | UND |  |  |  | 38
| 35636 | LAVATORIO PORTOBRANCO LUZARTE |  | MATERIAIS DE OFICINA E USO GERAL | MATERAIS DE CUSTEIO | KG |  |  |  | 8.9
| 48633 | LCR PVC DEFOFO |  | MATERIAIS HIDRAULICOS | MATERAIS DE CUSTEIO | UND |  |  |  | 38
| 36819 | LCR PVC PBA DN 100/110MM |  | MATERIAIS HIDRAULICOS | MATERAIS DE CUSTEIO | UND |  |  |  | 38
| 36802 | LCR PVCPBA DN 50/60MM |  | MATERIAIS HIDRAULICOS | MATERAIS DE CUSTEIO | UND |  |  |  | 38
| 39634 | LE INTERRUPTOR IS 0940 |  | MATERIAIS DE OFICINA E USO GERAL | MATERAIS DE CUSTEIO | UND |  |  |  | 38
| 41520 | LE TOMADA DUPLA 20 2P+T |  | MATERIAIS DE OFICINA E USO GERAL | MATERAIS DE CUSTEIO | UND |  |  |  | 38
| 8585 | CABO PIRASTIC FLEXIVEL 2,50MM |  | MATERIAIS DE CONSTRUÇÃO CIVIL E PINTURA | MATERAIS DE CUSTEIO | UND |  |  |  | 45
| 15473 | LEITE EM PO |  | MATERIAIS DE COPA,COZINHA E LIMPEZA | MATERAIS DE CUSTEIO | KG |  |  |  | 8.9
| 46491 | LEITE LIQUIDO |  | LANCHES E REFEIÇÕES | MATERAIS DE CUSTEIO | L |  |  |  | 12.5
| 44724 | LENCOL BORRACHA |  | MATERIAIS HIDRAULICOS | MATERAIS DE CUSTEIO | UND |  |  |  | 38
| 87716 | LENÇOL BORRACHA LISO 1000X 4,8 MM |  | MATERIAIS DE OFICINA E USO GERAL | MATERAIS DE CUSTEIO | UND |  |  |  | 38
| 53108 | BASCULANTE |  | MATERIAIS DE CONSTRUÇÃO CIVIL E PINTURA | MATERAIS DE CUSTEIO | UND |  |  |  | 38
| 104509 | LENÇOL BORRACHA LISO C/01 TELA 1000X3,2 MM |  | MATERIAIS DE OFICINA E USO GERAL | MATERAIS DE CUSTEIO | UND |  |  |  | 38
| 123263 | ESCADA DE ALUM. DOMESTICA 4 DEGRAUS |  | MATERIAIS DE CONSTRUÇÃO CIVIL E PINTURA | MATERAIS DE CUSTEIO | UND |  |  |  | 38
| 48975 | LENTE |  | MATERIAIS DE OFICINA E USO GERAL | MATERAIS DE CUSTEIO | UND |  |  |  | 38
| 98192 | LENTE PARA SOLDA N12 ESCURA |  | MATERIAIS DE OFICINA E USO GERAL | MATERAIS DE CUSTEIO | UND |  |  |  | 38
| 124386 | TINTA VERBRAS 3,6L BRANCO NEVE |  | MATERIAIS DE CONSTRUÇÃO CIVIL E PINTURA | MATERAIS DE CUSTEIO | L |  |  |  | 12.5
| 5701 | LIGA |  | MATERIAIS HIDRAULICOS | MATERAIS DE CUSTEIO | UND |  |  |  | 38
| 126379 | LONA LOCOMOTIVA DUPLA FACE LR/PR 05.5X4.0 |  | MATERIAIS DE CONSTRUÇÃO CIVIL E PINTURA | MATERAIS DE CUSTEIO | UND |  |  |  | 38
| 126043 | TINTA ESMALTE SINTÉTICO BRANCO NEVE 0.900 LT |  | MATERIAIS DE CONSTRUÇÃO CIVIL E PINTURA | MATERAIS DE CUSTEIO | UND |  |  |  | 38
| 126050 | TINTA ESMALTE SINTÉTICO AZUL 900ML |  | MATERIAIS DE CONSTRUÇÃO CIVIL E PINTURA | MATERAIS DE CUSTEIO | UND |  |  |  | 38
| 34683 | FERRO DE 5/16 12M |  | MATERIAIS DE CONSTRUÇÃO CIVIL E PINTURA | MATERAIS DE CUSTEIO | UND |  |  |  | 38
| 126333 | TINTA LATEX 3,6ML |  | MATERIAIS DE CONSTRUÇÃO CIVIL E PINTURA | MATERAIS DE CUSTEIO | UND |  |  |  | 38
| 29067 | REGISTRO DE PRESSAO INOX ICO 1416 CS33 1/2 POL |  | MATERIAIS DE CONSTRUÇÃO CIVIL E PINTURA | MATERAIS DE CUSTEIO | KG |  |  |  | 120
| 29038 | LATAO DE TINTA ACRILICA VERTEX VERBRAS 18L |  | MATERIAIS DE CONSTRUÇÃO CIVIL E PINTURA | MATERAIS DE CUSTEIO | L |  |  |  | 12.5
| 29015 | ARGAMASSA PARA PISO SB |  | MATERIAIS DE CONSTRUÇÃO CIVIL E PINTURA | MATERAIS DE CUSTEIO | UND |  |  |  | 38
| 126764 | FECHADURA 803/21 EXTERNA ESPIRAL INOX |  | MATERIAIS DE CONSTRUÇÃO CIVIL E PINTURA | MATERAIS DE CUSTEIO | UND |  |  |  | 38
| 39887 | LIGA ELASTICO |  | MATERIAIS DE EXPEDIENTE E DESENHO | MATERAIS DE CUSTEIO | UND |  |  |  | 38
| 34915 | NASSAU |  | MATERIAIS DE CONSTRUÇÃO CIVIL E PINTURA | MATERAIS DE CUSTEIO | UND |  |  |  | 38
| 36430 | MADEIRA SERRADA (CAIBRO) ANADENANTHERA FALCATA |  | MATERIAIS DE CONSTRUÇÃO CIVIL E PINTURA | MATERAIS DE CUSTEIO | UND |  |  |  | 38
| 53291 | LIMA |  | MATERIAIS HIDRAULICOS | MATERAIS DE CUSTEIO | UND |  |  |  | 38
| 127479 | PORTA DE VIDRO |  | MATERIAIS DE CONSTRUÇÃO CIVIL E PINTURA | MATERAIS DE CUSTEIO | UND |  |  |  | 38
| 127947 | TINTA P/ CIMENTADO E PISOS |  | MATERIAIS DE CONSTRUÇÃO CIVIL E PINTURA | MATERAIS DE CUSTEIO | UND |  |  |  | 38
| 29861 | LIMA CHATA KF 8" COM CABO |  | MATERIAIS HIDRAULICOS | MATERAIS DE CUSTEIO | UND |  |  |  | 45
| 129314 | TINTA ACRÍLICA 18L |  | MATERIAIS DE CONSTRUÇÃO CIVIL E PINTURA | MATERAIS DE CUSTEIO | L |  |  |  | 12.5
| 73358 | FERRAGEM |  | MATERIAIS DE CONSTRUÇÃO CIVIL E PINTURA | MATERAIS DE CUSTEIO | UND |  |  |  | 38
| 21953 | LIMA GROSSA |  | MATERIAIS HIDRAULICOS | MATERAIS DE CUSTEIO | UND |  |  |  | 38
| 129633 | TINTA BRASILUX AZUL FRANCA |  | MATERIAIS DE CONSTRUÇÃO CIVIL E PINTURA | MATERAIS DE CUSTEIO | UND |  |  |  | 38
| 129722 | SIKA 1 1L |  | MATERIAIS DE CONSTRUÇÃO CIVIL E PINTURA | MATERAIS DE CUSTEIO | L |  |  |  | 12.5
| 52764 | MADERITE |  | MATERIAIS DE CONSTRUÇÃO CIVIL E PINTURA | MATERAIS DE CUSTEIO | UND |  |  |  | 38
| 80074 | TRAVA DE SEGURANÇA 0,8 MM |  | MATERIAIS DE CONSTRUÇÃO CIVIL E PINTURA | MATERAIS DE CUSTEIO | UND |  |  |  | 38
| 51948 | LIMA PARA ENXADA |  | MATERIAIS HIDRAULICOS | MATERAIS DE CUSTEIO | UND |  |  |  | 38
| 130843 | MASSA DE POLIR BASE ÁGUA N2 |  | MATERIAIS DE CONSTRUÇÃO CIVIL E PINTURA | MATERAIS DE CUSTEIO | KG |  |  |  | 8.9
| 120490 | LIMA PARA ENXADA C/ CABO KL411-208 |  | MATERIAIS DE OFICINA E USO GERAL | MATERAIS DE CUSTEIO | UND |  |  |  | 45
| 16202 | LIMA TRIANGULAR |  | MATERIAIS HIDRAULICOS | MATERAIS DE CUSTEIO | UND |  |  |  | 38
| 61622 | LIMAO |  | MATERIAIS DE OFICINA E USO GERAL | MATERAIS DE CUSTEIO | UND |  |  |  | 38
| 45735 | LIMITADOR DE ALTURA |  | MATERIAIS DE OFICINA E USO GERAL | MATERAIS DE CUSTEIO | UND |  |  |  | 38
| 34387 | LIMPA CERAMICA |  | MATERIAIS DE COPA,COZINHA E LIMPEZA | MATERAIS DE CUSTEIO | UND |  |  |  | 38
| 29631 | LIMPA CONTATO |  | LUBRIFICANTES | MATERAIS DE CUSTEIO | UND |  |  |  | 38
| 52793 | ESPARCADOR |  | MATERIAIS DE CONSTRUÇÃO CIVIL E PINTURA | MATERAIS DE CUSTEIO | UND |  |  |  | 38
| 131890 | VASO CX/ACOPLADO |  | MATERIAIS DE CONSTRUÇÃO CIVIL E PINTURA | MATERAIS DE CUSTEIO | CX |  |  |  | 95
| 83115 | PORTAL DE JANELA |  | MATERIAIS DE CONSTRUÇÃO CIVIL E PINTURA | MATERAIS DE CUSTEIO | UND |  |  |  | 18
| 132405 | MANTA LÍQUIDA BRANCA 4,5ML |  | MATERIAIS DE CONSTRUÇÃO CIVIL E PINTURA | MATERAIS DE CUSTEIO | UND |  |  |  | 38
| 2401 | CURVA 45AÃ‚Â° JUNTA ELASTICA DN 75 |  | MATERIAIS DE CONSTRUÇÃO CIVIL E PINTURA | MATERAIS DE CUSTEIO | UND |  |  |  | 38
| 132411 | CAIXA SINFONADA 150X175X75MM |  | MATERIAIS DE CONSTRUÇÃO CIVIL E PINTURA | MATERAIS DE CUSTEIO | CX |  |  |  | 95
| 47875 | LIMPA CONTATO ELETRICO |  | OUTROS MATERIAIS DE TRATAMENTO | MATERAIS DE CUSTEIO | UND |  |  |  | 38
| 2393 | CURVA 45AÃ‚Â° JUNTA ELASTICA DN 50 |  | MATERIAIS DE CONSTRUÇÃO CIVIL E PINTURA | MATERAIS DE CUSTEIO | UND |  |  |  | 38
| 132782 | PINCEL TRINCHA 1 395/3 |  | MATERIAIS DE CONSTRUÇÃO CIVIL E PINTURA | MATERAIS DE CUSTEIO | UND |  |  |  | 38
| 110326 | LIMPA CONTATOS SPRAY 300ML |  | LUBRIFICANTES | MATERAIS DE CUSTEIO | UND |  |  |  | 38
| 34393 | LIMPA MOVEIS |  | MATERIAIS DE COPA,COZINHA E LIMPEZA | MATERAIS DE CUSTEIO | UND |  |  |  | 38
| 77014 | LIMPA TELAS |  | MATERIAIS DE OFICINA E USO GERAL | MATERAIS DE CUSTEIO | UND |  |  |  | 38
| 34401 | LIMPA VIDROS |  | MATERIAIS DE EXPEDIENTE E DESENHO | MATERAIS DE CUSTEIO | UND |  |  |  | 38
| 45014 | LIMPADOR |  | MATERIAIS DE OFICINA E USO GERAL | MATERAIS DE CUSTEIO | UND |  |  |  | 38
| 134054 | FERRAGEM INFERIOR E SUPERIOR |  | MATERIAIS DE CONSTRUÇÃO CIVIL E PINTURA | MATERAIS DE CUSTEIO | UND |  |  |  | 38
| 48410 | LINGUICA TOSCANA |  | MATERIAIS DE COPA,COZINHA E LIMPEZA | MATERAIS DE CUSTEIO | UND |  |  |  | 38
| 50357 | LINHA |  | MATERIAIS DE OFICINA E USO GERAL | MATERAIS DE CUSTEIO | UND |  |  |  | 38
| 75890 | TALA PARA PORTA DE ROLO |  | MATERIAIS DE CONSTRUÇÃO CIVIL E PINTURA | MATERAIS DE CUSTEIO | RL |  |  |  | 65
| 47088 | LIQUIDIFICADOR |  | MATERIAIS DE EXPEDIENTE E DESENHO | MATERAIS DE CUSTEIO | UND |  |  |  | 38
| 18320 | LITROS |  | LUBRIFICANTES | MATERAIS DE CUSTEIO | L |  |  |  | 12.5
| 52155 | ROLO DE LA SINTETICA 1396-23 CM TIGRE |  | MATERIAIS DE CONSTRUÇÃO CIVIL E PINTURA | MATERAIS DE CUSTEIO | RL |  |  |  | 65
| 18336 | LITROS DE OLEO |  | LUBRIFICANTES | MATERAIS DE CUSTEIO | L |  |  |  | 12.5
| 57106 | LIVRO |  | MATERIAIS DE EXPEDIENTE E DESENHO | MATERAIS DE CUSTEIO | UND |  |  |  | 38
| 130889 | TINTA ACRÍLICA HGESSO BRANCO NEVE |  | MATERIAIS DE CONSTRUÇÃO CIVIL E PINTURA | MATERAIS DE CUSTEIO | UND |  |  |  | 38
| 39427 | LIVRO ATA |  | MATERIAIS DE OFICINA E USO GERAL | MATERAIS DE CUSTEIO | UND |  |  |  | 38
| 5718 | LIVRO PARA ATA |  | MATERIAIS DE EXPEDIENTE E DESENHO | MATERAIS DE CUSTEIO | UND |  |  |  | 38
| 27520 | LIVRO PROTOCOLO 104 FLS |  | MATERIAIS DE PINTURAS E CONSERVAÇÃO | MATERAIS DE CUSTEIO | UND |  |  |  | 38
| 39025 | LIXA |  | MATERIAIS DE CONSTRUÇÃO CIVIL E PINTURA | MATERAIS DE CUSTEIO | UND |  |  |  | 38
| 39002 | LIXA DAGUA |  | MATERIAIS HIDRAULICOS | MATERAIS DE CUSTEIO | UND |  |  |  | 38
| 135154 | PERFIL TRAF. P ANEL VEDAC 16 MM |  | MATERIAIS DE CONSTRUÇÃO CIVIL E PINTURA | MATERAIS DE CUSTEIO | UND |  |  |  | 18
| 135295 | KIT X-LINE 50PEÇAS DE TITANIUM |  | MATERIAIS DE CONSTRUÇÃO CIVIL E PINTURA | MATERAIS DE CUSTEIO | UND |  |  |  | 38
| 130725 | LIXA D'ÁGUA FERRO G180 |  | MATERIAIS DE OFICINA E USO GERAL | MATERAIS DE CUSTEIO | UND |  |  |  | 38
| 32483 | LIXA DE FERRO |  | MATERIAIS HIDRAULICOS | MATERAIS DE CUSTEIO | UND |  |  |  | 38
| 66223 | TINTA PISO NOVACOR |  | MATERIAIS DE CONSTRUÇÃO CIVIL E PINTURA | MATERAIS DE CUSTEIO | UND |  |  |  | 38
| 135734 | PORTÃO EM AÇO CARBONO |  | MATERIAIS DE CONSTRUÇÃO CIVIL E PINTURA | MATERAIS DE CUSTEIO | UND |  |  |  | 38
| 47326 | GALAO DE ESMALTE |  | MATERIAIS DE CONSTRUÇÃO CIVIL E PINTURA | MATERAIS DE CUSTEIO | UND |  |  |  | 38
| 100144 | LIXA DE FERRO G100 WORKER |  | MATERIAIS DE OFICINA E USO GERAL | MATERAIS DE CUSTEIO | UND |  |  |  | 38
| 90441 | VEDAÇÃO DE SAÍDA PARA CAIXA ACOPLADA CENSI |  | MATERIAIS DE CONSTRUÇÃO CIVIL E PINTURA | MATERAIS DE CUSTEIO | CX |  |  |  | 95
| 40494 | LIXA FERRO |  | MATERIAIS HIDRAULICOS | MATERAIS DE CUSTEIO | UND |  |  |  | 38
| 46798 | PINCEL ATLAS 3/4 300/2 |  | MATERIAIS DE CONSTRUÇÃO CIVIL E PINTURA | MATERAIS DE CUSTEIO | UND |  |  |  | 38
| 59252 | TELA PARA IMPERMEABILIZACAO |  | MATERIAIS DE CONSTRUÇÃO CIVIL E PINTURA | MATERAIS DE CUSTEIO | UND |  |  |  | 38
| 143484 | LIXA FERRO 60 3M |  | MATERIAIS DE OFICINA E USO GERAL | MATERAIS DE CUSTEIO | UND |  |  |  | 38
| 39019 | LIXA FERRO G 120 |  | MATERIAIS HIDRAULICOS | MATERAIS DE CUSTEIO | UND |  |  |  | 38
| 136350 | TINTA AUTOMOTIVA SINT. 900ML |  | MATERIAIS DE CONSTRUÇÃO CIVIL E PINTURA | MATERAIS DE CUSTEIO | UND |  |  |  | 38
| 1962 | REDUCAO ESGOTO DN 200 X 150 |  | MATERIAIS DE CONSTRUÇÃO CIVIL E PINTURA | MATERAIS DE CUSTEIO | UND |  |  |  | 38
| 113193 | LIXA MASSA 100 |  | MATERIAIS DE CONSTRUÇÃO CIVIL E PINTURA | MATERAIS DE CUSTEIO | UND |  |  |  | 38
| 106448 | LIXA MASSA 100 3M 230U |  | MATERIAIS DE CONSTRUÇÃO CIVIL E PINTURA | MATERAIS DE CUSTEIO | UND |  |  |  | 38
| 106425 | LIXA MASSA 120 3M 230U |  | MATERIAIS DE CONSTRUÇÃO CIVIL E PINTURA | MATERAIS DE CUSTEIO | UND |  |  |  | 38
| 127396 | LIXA MASSA GR150 A257 |  | MATERIAIS DE CONSTRUÇÃO CIVIL E PINTURA | MATERAIS DE CUSTEIO | UND |  |  |  | 38
| 100747 | LIXA METAL FERRO GR150 K 246 |  | MATERIAIS DE OFICINA E USO GERAL | MATERAIS DE CUSTEIO | UND |  |  |  | 38
| 26101 | LIXA METAL FERRO GR36 K 246 |  | MATERIAIS DE OFICINA E USO GERAL | MATERAIS DE CUSTEIO | UND |  |  |  | 38
| 26092 | LIXA PARA FERRO |  | MATERIAIS HIDRAULICOS | MATERAIS DE CUSTEIO | UND |  |  |  | 38
| 136633 | TELHA TRANSPARENTE 1,83X1,10 CM INCOLOR |  | MATERIAIS DE CONSTRUÇÃO CIVIL E PINTURA | MATERAIS DE CUSTEIO | UND |  |  |  | 38
| 136700 | MANTA ASFALTICA 10X30CM |  | MATERIAIS DE CONSTRUÇÃO CIVIL E PINTURA | MATERAIS DE CUSTEIO | UND |  |  |  | 38
| 136716 | MANTA ASFALTICA 10X20CM |  | MATERIAIS DE CONSTRUÇÃO CIVIL E PINTURA | MATERAIS DE CUSTEIO | UND |  |  |  | 38
| 136841 | FITA CREP 24MMX50M |  | MATERIAIS DE CONSTRUÇÃO CIVIL E PINTURA | MATERAIS DE CUSTEIO | UND |  |  |  | 38
| 119847 | LIXA PARA MADEIRA |  | MATERIAIS DE OFICINA E USO GERAL | MATERAIS DE CUSTEIO | UND |  |  |  | 38
| 41447 | LIXA PARA MASSA |  | MATERIAIS HIDRAULICOS | MATERAIS DE CUSTEIO | UND |  |  |  | 38
| 83368 | TELHA GALVANIZADA TRAPÉZIO |  | MATERIAIS DE CONSTRUÇÃO CIVIL E PINTURA | MATERAIS DE CUSTEIO | UND |  |  |  | 38
| 137182 | MISTURADOR DE ARGAMASSA |  | MATERIAIS DE CONSTRUÇÃO CIVIL E PINTURA | MATERAIS DE CUSTEIO | UND |  |  |  | 38
| 137207 | PORTA MADEIRA 2,10 X 0,80 |  | MATERIAIS DE CONSTRUÇÃO CIVIL E PINTURA | MATERAIS DE CUSTEIO | UND |  |  |  | 38
| 25691 | LIXA PARA MASSA E MADEIRA |  | MATERIAIS HIDRAULICOS | MATERAIS DE CUSTEIO | UND |  |  |  | 38
| 79071 | CHAPA PRETA 20 2,00 X 1,00 |  | MATERIAIS DE CONSTRUÇÃO CIVIL E PINTURA | MATERAIS DE CUSTEIO | UND |  |  |  | 38
| 46114 | LIXEIRA |  | MATERIAIS DE OFICINA E USO GERAL | MATERAIS DE CUSTEIO | UND |  |  |  | 38
| 109441 | LIXEIRA 7L PEDAL |  | MATERIAIS DE EXPEDIENTE E DESENHO | MATERAIS DE CUSTEIO | L |  |  |  | 12.5
| 30751 | LOCAO HID DESODORANTE CORPORAL |  | MATERIAIS DE COPA,COZINHA E LIMPEZA | MATERAIS DE CUSTEIO | UND |  |  |  | 38
| 55805 | LOCAO HIDRATANTE |  | MATERIAIS PARA EVENTO | MATERAIS DE CUSTEIO | UND |  |  |  | 38
| 79409 | LINHA P CASA 60 MM X130 MM |  | MATERIAIS DE CONSTRUÇÃO CIVIL E PINTURA | MATERAIS DE CUSTEIO | UND |  |  |  | 38
| 41855 | LONA |  | MATERIAIS HIDRAULICOS | MATERAIS DE CUSTEIO | UND |  |  |  | 38
| 137584 | ARAME - PONTO CONSERTINA |  | MATERIAIS DE CONSTRUÇÃO CIVIL E PINTURA | MATERAIS DE CUSTEIO | KG |  |  |  | 8.9
| 124831 | LONA 8X100 80KG |  | MATERIAIS DE OFICINA E USO GERAL | MATERAIS DE CUSTEIO | KG |  |  |  | 8.9
| 22971 | LONA DE FREIO |  | LUBRIFICANTES | MATERAIS DE CUSTEIO | UND |  |  |  | 38
| 129389 | LONA PLÁSTICA PRETA 4X100 |  | MATERIAIS DE OFICINA E USO GERAL | MATERAIS DE CUSTEIO | UND |  |  |  | 38
| 26459 | LONA PRETA 04X100 LONAX |  | MATERIAIS HIDRAULICOS | MATERAIS DE CUSTEIO | UND |  |  |  | 38
| 42464 | LUBRAX |  | LUBRIFICANTES | MATERAIS DE CUSTEIO | UND |  |  |  | 38
| 52771 | PICARRA |  | MATERIAIS DE CONSTRUÇÃO CIVIL E PINTURA | MATERAIS DE CUSTEIO | UND |  |  |  | 38
| 31377 | LUBRAX ACEA E4 SINTETICO 10W40 |  | LUBRIFICANTES | MATERAIS DE CUSTEIO | UND |  |  |  | 38
| 41973 | LUBRIFICANTE |  | LUBRIFICANTES | MATERAIS DE CUSTEIO | UND |  |  |  | 38
| 76078 | PERNA MANCA |  | MATERIAIS DE CONSTRUÇÃO CIVIL E PINTURA | MATERAIS DE CUSTEIO | UND |  |  |  | 38
| 18030 | LUBRIFICANTE H-68 |  | OLEO DIESEL | MATERAIS DE CUSTEIO | UND |  |  |  | 38
| 65590 | LUBRIFICANTE SPRAY |  | LUBRIFICANTES | MATERAIS DE CUSTEIO | UND |  |  |  | 38
| 73996 | CALIBRE DE FOLGA 13 LAM |  | MATERIAIS DE CONSTRUÇÃO CIVIL E PINTURA | MATERAIS DE CUSTEIO | UND |  |  |  | 38
| 139092 | TELHA P/177 1,83X1,10 |  | MATERIAIS DE CONSTRUÇÃO CIVIL E PINTURA | MATERAIS DE CUSTEIO | UND |  |  |  | 38
| 111805 | LUBRIFICANTE STIHL 8017 500ML |  | LUBRIFICANTES | MATERAIS DE CUSTEIO | UND |  |  |  | 38
| 118747 | LUBRIFICANTE STIHL 8017H 500ML |  | LUBRIFICANTES | MATERAIS DE CUSTEIO | UND |  |  |  | 38
| 47697 | LUKMA |  | MATERIAIS DE OFICINA E USO GERAL | MATERAIS DE CUSTEIO | UND |  |  |  | 38
| 46775 | LUMINARIA |  | MATERIAIS DE OFICINA E USO GERAL | MATERAIS DE CUSTEIO | UND |  |  |  | 38
| 138922 | FECHADURA ZM CLASSIC 691-80E |  | MATERIAIS DE CONSTRUÇÃO CIVIL E PINTURA | MATERAIS DE CUSTEIO | UND |  |  |  | 38
| 18193 | LUMINARIA MULT BL27 LED 6500K |  | MATERIAIS HIDRAULICOS | MATERAIS DE CUSTEIO | UND |  |  |  | 38
| 139301 | METALON 20X20 GALVANIZADO |  | MATERIAIS DE CONSTRUÇÃO CIVIL E PINTURA | MATERAIS DE CUSTEIO | UND |  |  |  | 38
| 139621 | FECHADURA ELETRÔNICA |  | MATERIAIS DE CONSTRUÇÃO CIVIL E PINTURA | MATERAIS DE CUSTEIO | UND |  |  |  | 38
| 139643 | COPO PARA FILTROS |  | MATERIAIS DE CONSTRUÇÃO CIVIL E PINTURA | MATERAIS DE CUSTEIO | KG |  |  |  | 8.9
| 83641 | LINHOTE |  | MATERIAIS DE CONSTRUÇÃO CIVIL E PINTURA | MATERAIS DE CUSTEIO | UND |  |  |  | 38
| 67286 | LUPA |  | MATERIAIS DE OFICINA E USO GERAL | MATERAIS DE CUSTEIO | UND |  |  |  | 38
| 139465 | TINTA ACRÍLICA EXTRALATEX BRILHO DA SEDA BRANCO GELO 15L |  | MATERIAIS DE CONSTRUÇÃO CIVIL E PINTURA | MATERAIS DE CUSTEIO | L |  |  |  | 12.5
| 53982 | LUVA |  | MATERIAIS HIDRAULICOS | MATERAIS DE CUSTEIO | UND |  |  |  | 28
| 83671 | JUNTA DE DILATAÇÃO |  | MATERIAIS DE CONSTRUÇÃO CIVIL E PINTURA | MATERAIS DE CUSTEIO | UND |  |  |  | 38
| 139844 | TINTA ESMALTE 1L |  | MATERIAIS DE CONSTRUÇÃO CIVIL E PINTURA | MATERAIS DE CUSTEIO | L |  |  |  | 12.5
| 74346 | PRUMO |  | MATERIAIS DE CONSTRUÇÃO CIVIL E PINTURA | MATERAIS DE CUSTEIO | UND |  |  |  | 38
| 139933 | PEÇA EM MADEIRA 6X6 4M - SAPUCAIA |  | MATERIAIS DE CONSTRUÇÃO CIVIL E PINTURA | MATERAIS DE CUSTEIO | UND |  |  |  | 38
| 47409 | FIO BICOLOR PARA SOM 2X16MM |  | MATERIAIS DE CONSTRUÇÃO CIVIL E PINTURA | MATERAIS DE CUSTEIO | UND |  |  |  | 38
| 25610 | LUVA 1.1/2" |  | MATERIAIS HIDRAULICOS | MATERAIS DE CUSTEIO | UND |  |  |  | 28
| 16047 | LUVA 20MM SOLDAVEL |  | MATERIAIS HIDRAULICOS | MATERAIS DE CUSTEIO | UND |  |  |  | 28
| 46953 | LUVA 25MM LR |  | MATERIAIS HIDRAULICOS | MATERAIS DE CUSTEIO | UND |  |  |  | 28
| 42837 | LUVA 60MM LL |  | MATERIAIS HIDRAULICOS | MATERAIS DE CUSTEIO | UND |  |  |  | 28
| 51888 | LUVA A COMPRESAO DE COBRE |  | MATERIAIS DE OFICINA E USO GERAL | MATERAIS DE CUSTEIO | UND |  |  |  | 28
| 112963 | LUVA A COMPRESSÃO 16 MM |  | MATERIAIS DE OFICINA E USO GERAL | MATERAIS DE CUSTEIO | UND |  |  |  | 28
| 112911 | LUVA A COMPRESSÃO 35 MM |  | MATERIAIS DE OFICINA E USO GERAL | MATERAIS DE CUSTEIO | UND |  |  |  | 28
| 47421 | CAIXA PORTA ANGELIM 80X2,10CM |  | MATERIAIS DE CONSTRUÇÃO CIVIL E PINTURA | MATERAIS DE CUSTEIO | CX |  |  |  | 95
| 141002 | LACA SELADORA INCOLOR |  | MATERIAIS DE CONSTRUÇÃO CIVIL E PINTURA | MATERAIS DE CUSTEIO | UND |  |  |  | 38
| 128088 | LUVA A COMPRESSÃO 50MM |  | MATERIAIS HIDRAULICOS | MATERAIS DE CUSTEIO | UND |  |  |  | 28
| 110451 | LUVA BANHADA PU 9" G- WORKER |  | MATERIAIS DE OFICINA E USO GERAL | MATERAIS DE CUSTEIO | UND |  |  |  | 28
| 130181 | LUVA BANHADA PU POLIESTER TAM 8M |  | MATERIAIS DE OFICINA E USO GERAL | MATERAIS DE CUSTEIO | KG |  |  |  | 28
| 46291 | LUVA CORRER C/ ANEL |  | MATERIAIS HIDRAULICOS | MATERAIS DE CUSTEIO | UND |  |  |  | 18
| 37569 | LUVA CORRER SOLDAVEL 60MM |  | MATERIAIS HIDRAULICOS | MATERAIS DE CUSTEIO | UND |  |  |  | 28
| 141404 | LINHA DE NYLON PARA PEDREIRO |  | MATERIAIS DE CONSTRUÇÃO CIVIL E PINTURA | MATERAIS DE CUSTEIO | UND |  |  |  | 38
| 142237 | TRINCHA PINT 714 X 3 |  | MATERIAIS DE CONSTRUÇÃO CIVIL E PINTURA | MATERAIS DE CUSTEIO | UND |  |  |  | 38
| 142243 | TRINCHA PINT 714 X 2 |  | MATERIAIS DE CONSTRUÇÃO CIVIL E PINTURA | MATERAIS DE CUSTEIO | UND |  |  |  | 38
| 142250 | TRINCHA PINT 714 X 1 |  | MATERIAIS DE CONSTRUÇÃO CIVIL E PINTURA | MATERAIS DE CUSTEIO | UND |  |  |  | 38
| 37753 | LUVA CORRER SOLDAVEL 85 |  | MATERIAIS HIDRAULICOS | MATERAIS DE CUSTEIO | UND |  |  |  | 28
| 18833 | LUVA DE 20MM |  | MATERIAIS HIDRAULICOS | MATERAIS DE CUSTEIO | UND |  |  |  | 28
| 22391 | LUVA DE 25MM |  | MATERIAIS HIDRAULICOS | MATERAIS DE CUSTEIO | UND |  |  |  | 28
| 141806 | FECHADURA STAN EXTERNA 603/11 BÚZIOS 90MM |  | MATERIAIS DE CONSTRUÇÃO CIVIL E PINTURA | MATERAIS DE CUSTEIO | UND |  |  |  | 38
| 34619 | LUVA DE ALGODAO PIGMENTADA |  | MATERIAIS HIDRAULICOS | MATERAIS DE CUSTEIO | UND |  |  |  | 28
| 65689 | TENSOR ALTERNADOR ACELO 915C |  | MATERIAIS DE CONSTRUÇÃO CIVIL E PINTURA | MATERAIS DE CUSTEIO | UND |  |  |  | 38
| 62515 | LUVA DE BORRACHA |  | MATERIAIS HIDRAULICOS | MATERAIS DE CUSTEIO | UND |  |  |  | 28
| 56390 | LUVA DE CORRER |  | MATERIAIS HIDRAULICOS | MATERAIS DE CUSTEIO | UND |  |  |  | 28
| 12718 | REGISTRO PVC PRESSAO DN 3/4" |  | MATERIAIS DE CONSTRUÇÃO CIVIL E PINTURA | MATERAIS DE CUSTEIO | UND |  |  |  | 120
| 142154 | VEDACIT OU VEDALIT (ADITIVO IMPERMEABILIZANTE) |  | MATERIAIS DE CONSTRUÇÃO CIVIL E PINTURA | MATERAIS DE CUSTEIO | UND |  |  |  | 38
| 23751 | LUVA DE CORRER 110MM |  | MATERIAIS HIDRAULICOS | MATERAIS DE CUSTEIO | UND |  |  |  | 28
| 142556 | EUCALIPTO 12 X 14 2,2 M |  | MATERIAIS DE CONSTRUÇÃO CIVIL E PINTURA | MATERAIS DE CUSTEIO | UND |  |  |  | 38
| 142527 | FIXAÇÃO P VASO SANITARIO 12MM |  | MATERIAIS DE CONSTRUÇÃO CIVIL E PINTURA | MATERAIS DE CUSTEIO | UND |  |  |  | 38
| 142533 | FIXAÇÃO P VASO SANITARIO 10MM |  | MATERIAIS DE CONSTRUÇÃO CIVIL E PINTURA | MATERAIS DE CUSTEIO | UND |  |  |  | 38
| 142817 | PREGO PARA TELHADO |  | MATERIAIS DE CONSTRUÇÃO CIVIL E PINTURA | MATERAIS DE CUSTEIO | UND |  |  |  | 38
| 103148 | LUVA DE CORRER 32 |  | MATERIAIS HIDRAULICOS | MATERAIS DE CUSTEIO | UND |  |  |  | 28
| 22993 | LUVA DE CORRER 50MM |  | MATERIAIS HIDRAULICOS | MATERAIS DE CUSTEIO | UND |  |  |  | 28
| 1152 | LUVA DE CORRER 60MM |  | MATERIAIS HIDRAULICOS | MATERAIS DE CUSTEIO | UND |  |  |  | 28
| 142622 | TRINCHA 0300/1 |  | MATERIAIS DE CONSTRUÇÃO CIVIL E PINTURA | MATERAIS DE CUSTEIO | UND |  |  |  | 38
| 142639 | TRINCHA 0300/3 |  | MATERIAIS DE CONSTRUÇÃO CIVIL E PINTURA | MATERAIS DE CUSTEIO | UND |  |  |  | 38
| 142645 | TRINCHA 0300/3/4 |  | MATERIAIS DE CONSTRUÇÃO CIVIL E PINTURA | MATERAIS DE CUSTEIO | UND |  |  |  | 38
| 142958 | PIA DE FIBRA 1,20X50 |  | MATERIAIS DE CONSTRUÇÃO CIVIL E PINTURA | MATERAIS DE CUSTEIO | UND |  |  |  | 38
| 143225 | KIT DUDA MONACO PLASTICO |  | MATERIAIS DE CONSTRUÇÃO CIVIL E PINTURA | MATERAIS DE CUSTEIO | UND |  |  |  | 38
| 143277 | TELHA FIBROCIMENTO 1,83X1, 10X5MM |  | MATERIAIS DE CONSTRUÇÃO CIVIL E PINTURA | MATERAIS DE CUSTEIO | UND |  |  |  | 42
| 83983 | VÁLVULA RETENÇÃO HORIZONTAL UNICA DN 75 MM |  | MATERIAIS DE CONSTRUÇÃO CIVIL E PINTURA | MATERAIS DE CUSTEIO | UND |  |  |  | 850
| 143478 | LIXA FERRO 150 3M |  | MATERIAIS DE CONSTRUÇÃO CIVIL E PINTURA | MATERAIS DE CUSTEIO | UND |  |  |  | 38
| 42033 | LUVA DE CORRER C/BOLSAS DN150MM JGS-RFN |  | MATERIAIS HIDRAULICOS | MATERAIS DE CUSTEIO | UND |  |  |  | 28
| 37463 | LUVA DE CORRER DN 20 |  | MATERIAIS HIDRAULICOS | MATERAIS DE CUSTEIO | UND |  |  |  | 28
| 143521 | NIVEL DE MADEIRA 35 CM |  | MATERIAIS DE CONSTRUÇÃO CIVIL E PINTURA | MATERAIS DE CUSTEIO | UND |  |  |  | 38
| 143491 | CABO PARA ROLO 23CM |  | MATERIAIS DE CONSTRUÇÃO CIVIL E PINTURA | MATERAIS DE CUSTEIO | RL |  |  |  | 45
| 23611 | LUVA DE CORRER PVC DEFOFO DN 200 C/ANEL |  | MATERIAIS HIDRAULICOS | MATERAIS DE CUSTEIO | UND |  |  |  | 18
| 77110 | PISO LAMINADO MOEDA |  | MATERIAIS DE CONSTRUÇÃO CIVIL E PINTURA | MATERAIS DE CUSTEIO | UND |  |  |  | 38
| 63839 | LUVA DE CORRER SOLD. |  | MATERIAIS HIDRAULICOS | MATERAIS DE CUSTEIO | UND |  |  |  | 28
| 143685 | ESPATULA AÇO 8 CM |  | MATERIAIS DE CONSTRUÇÃO CIVIL E PINTURA | MATERAIS DE CUSTEIO | UND |  |  |  | 38
| 143797 | PORTA SANFONADA |  | MATERIAIS DE CONSTRUÇÃO CIVIL E PINTURA | MATERAIS DE CUSTEIO | UND |  |  |  | 38
| 42085 | LUVA DE CORRER SOLDAVEL 25MM |  | MATERIAIS HIDRAULICOS | MATERAIS DE CUSTEIO | UND |  |  |  | 28
| 23047 | LUVA DE CORRER SOLDAVEL 60MM |  | MATERIAIS HIDRAULICOS | MATERAIS DE CUSTEIO | UND |  |  |  | 28
| 25276 | LUVA DE CORRER SOLDAVEL 85MM |  | MATERIAIS HIDRAULICOS | MATERAIS DE CUSTEIO | UND |  |  |  | 28
| 7083 | LUVA DE CORRER TIPO E 210 X 600MM |  | MATERIAIS HIDRAULICOS | MATERAIS DE CUSTEIO | KG |  |  |  | 28
| 36251 | LUVA DE EMENDA |  | MATERIAIS HIDRAULICOS | MATERAIS DE CUSTEIO | UND |  |  |  | 28
| 49288 | LUVA DE FERRO GALVANIZADO |  | MATERIAIS DE MANUTENÇÃO DE HIDROMETRO | MATERAIS DE CUSTEIO | UND |  |  |  | 28
| 144058 | ASSENTO SANITÁRIO (PNE) |  | MATERIAIS DE CONSTRUÇÃO CIVIL E PINTURA | MATERAIS DE CUSTEIO | UND |  |  |  | 38
| 53775 | LUVA DE LATEX |  | MATERIAIS HIDRAULICOS | MATERAIS DE CUSTEIO | UND |  |  |  | 28
| 144093 | ESPÁTULA PLÁTICA 13,1CM |  | MATERIAIS DE CONSTRUÇÃO CIVIL E PINTURA | MATERAIS DE CUSTEIO | UND |  |  |  | 38
| 144271 | SOLEIRAS EM GRANITO MED.: 0,85X0,13M |  | MATERIAIS DE CONSTRUÇÃO CIVIL E PINTURA | MATERAIS DE CUSTEIO | UND |  |  |  | 38
| 144288 | SOLEIRAS EM GRANITO MED.: 0,75X0,13M |  | MATERIAIS DE CONSTRUÇÃO CIVIL E PINTURA | MATERAIS DE CUSTEIO | UND |  |  |  | 38
| 144319 | PEÇA 6X10 2,00 M MAÇARANDUBA |  | MATERIAIS DE CONSTRUÇÃO CIVIL E PINTURA | MATERAIS DE CUSTEIO | UND |  |  |  | 38
| 144408 | TATAJUBA SERRR TABUA 3.5CM |  | MATERIAIS DE CONSTRUÇÃO CIVIL E PINTURA | MATERAIS DE CUSTEIO | UND |  |  |  | 38
| 77959 | LUVA DE PRESSAO P ELETR FLEX 20MM |  | MATERIAIS HIDRAULICOS | MATERAIS DE CUSTEIO | UND |  |  |  | 28
| 10783 | LUVA DE PROCEDIMENTO (MEDIA) C/ 100 UNIDADES |  | MATERIAIS DE OFICINA E USO GERAL | MATERAIS DE CUSTEIO | UND |  |  |  | 28
| 129901 | LUVA DE RASPA CANO LONGO |  | MATERIAIS DE OFICINA E USO GERAL | MATERAIS DE CUSTEIO | UND |  |  |  | 28
| 39226 | LUVA DE RASPAR |  | MATERIAIS HIDRAULICOS | MATERAIS DE CUSTEIO | UND |  |  |  | 28
| 144785 | PINCEL TRINCHA 3 395/7 |  | MATERIAIS DE CONSTRUÇÃO CIVIL E PINTURA | MATERAIS DE CUSTEIO | UND |  |  |  | 38
| 144791 | PINCEL TRINCHA 4 395/9 |  | MATERIAIS DE CONSTRUÇÃO CIVIL E PINTURA | MATERAIS DE CUSTEIO | UND |  |  |  | 38
| 27022 | LUVA DE REDUCAO |  | MATERIAIS HIDRAULICOS | MATERAIS DE CUSTEIO | UND |  |  |  | 28
| 43883 | PISTON |  | MATERIAIS DE CONSTRUÇÃO CIVIL E PINTURA | MATERAIS DE CUSTEIO | UND |  |  |  | 38
| 35168 | LUVA DE REDUCAO 1 X 3/4 |  | MATERIAIS HIDRAULICOS | MATERAIS DE CUSTEIO | UND |  |  |  | 28
| 36044 | LUVA DE REDUCAO 2 X 1.1/2 |  | MATERIAIS HIDRAULICOS | MATERAIS DE CUSTEIO | UND |  |  |  | 28
| 25603 | LUVA DE REDUCAO 2.1/2X2 |  | MATERIAIS HIDRAULICOS | MATERAIS DE CUSTEIO | UND |  |  |  | 28
| 39373 | LUVA DE REDUCAO 2X1.1/2 |  | MATERIAIS HIDRAULICOS | MATERAIS DE CUSTEIO | UND |  |  |  | 28
| 16165 | LUVA DE REDUCAO 50X40MM |  | MATERIAIS HIDRAULICOS | MATERAIS DE CUSTEIO | UND |  |  |  | 28
| 76405 | KIT ALUMINIO PARA JANELA |  | MATERIAIS DE CONSTRUÇÃO CIVIL E PINTURA | MATERAIS DE CUSTEIO | UND |  |  |  | 18
| 46893 | LUVA DE REDUCAO GALVANIZADA |  | MATERIAIS HIDRAULICOS | MATERAIS DE CUSTEIO | UND |  |  |  | 28
| 42040 | LUVA DE REDUCAO SOLDAVEL 40X20MM |  | MATERIAIS HIDRAULICOS | MATERAIS DE CUSTEIO | UND |  |  |  | 28
| 20416 | LUVA DE SOLD./ROSC. 20MMX1/2 |  | MATERIAIS HIDRAULICOS | MATERAIS DE CUSTEIO | UND |  |  |  | 28
| 13623 | LUVA DE UNIAO 1231014,1 |  | MATERIAIS HIDRAULICOS | MATERAIS DE CUSTEIO | UND |  |  |  | 28
| 19867 | LUVA DE UNIAO 3/4 |  | MATERIAIS HIDRAULICOS | MATERAIS DE CUSTEIO | UND |  |  |  | 28
| 32359 | LUVA DE UNIAO 32MM SOLDAVEL |  | MATERIAIS HIDRAULICOS | MATERAIS DE CUSTEIO | UND |  |  |  | 28
| 42056 | LUVA DE UNIAO SOLDAVEL 32MM |  | MATERIAIS HIDRAULICOS | MATERAIS DE CUSTEIO | UND |  |  |  | 28
| 22540 | LUVA DE VAQUETA |  | LUBRIFICANTES | MATERAIS DE CUSTEIO | UND |  |  |  | 28
| 37049 | LUVA DE VAQUETA CURTA |  | MATERIAIS DE OFICINA E USO GERAL | MATERAIS DE CUSTEIO | UND |  |  |  | 28
| 19181 | LUVA DEFOFO 150 MM |  | MATERIAIS HIDRAULICOS | MATERAIS DE CUSTEIO | UND |  |  |  | 28
| 50133 | KIT DOBRADICA |  | MATERIAIS DE CONSTRUÇÃO CIVIL E PINTURA | MATERAIS DE CUSTEIO | UND |  |  |  | 38
| 19169 | LUVA DEFOFO 200 MM |  | MATERIAIS HIDRAULICOS | MATERAIS DE CUSTEIO | UND |  |  |  | 28
| 43660 | PRE- FILTRO |  | MATERIAIS DE CONSTRUÇÃO CIVIL E PINTURA | MATERAIS DE CUSTEIO | UND |  |  |  | 38
| 51894 | LUVA ELETRICA |  | MATERIAIS DE OFICINA E USO GERAL | MATERAIS DE CUSTEIO | UND |  |  |  | 28
| 77735 | LUVA FERRO 3 |  | MATERIAIS HIDRAULICOS | MATERAIS DE CUSTEIO | UND |  |  |  | 28
| 146726 | TINTA ESMALTE SINTETICA IMOB VERMELHA GL IPE |  | MATERIAIS DE CONSTRUÇÃO CIVIL E PINTURA | MATERAIS DE CUSTEIO | UND |  |  |  | 38
| 146732 | TINTA ESMALTE SINTETICA IMOB AZUL DEL REY |  | MATERIAIS DE CONSTRUÇÃO CIVIL E PINTURA | MATERAIS DE CUSTEIO | UND |  |  |  | 38
| 146749 | TINTA ESMALTE SINTETICA IMOB PRETA |  | MATERIAIS DE CONSTRUÇÃO CIVIL E PINTURA | MATERAIS DE CUSTEIO | UND |  |  |  | 38
| 39982 | LUVA FERRO GALVANIZADO 1 |  | MATERIAIS HIDRAULICOS | MATERAIS DE CUSTEIO | UND |  |  |  | 28
| 51078 | EMULSAO ASFALTICA |  | MATERIAIS DE CONSTRUÇÃO CIVIL E PINTURA | MATERAIS DE CUSTEIO | UND |  |  |  | 38
| 147170 | DENVERTEC 100 CAIXA 18KG ONU:N/A |  | MATERIAIS DE CONSTRUÇÃO CIVIL E PINTURA | MATERAIS DE CUSTEIO | CX |  |  |  | 95
| 147281 | GLASU MUDA FÁCIL CEU CLARO 18L |  | MATERIAIS DE CONSTRUÇÃO CIVIL E PINTURA | MATERAIS DE CUSTEIO | L |  |  |  | 12.5
| 43541 | TABUA DE PAU DARCO |  | MATERIAIS DE CONSTRUÇÃO CIVIL E PINTURA | MATERAIS DE CUSTEIO | UND |  |  |  | 38
| 43512 | TERCAS 3 X 6 |  | MATERIAIS DE CONSTRUÇÃO CIVIL E PINTURA | MATERAIS DE CUSTEIO | UND |  |  |  | 38
| 147418 | TINTA P/PINTURA EMBORRACHADA FOSCO 3,6L HIDRONORTH |  | MATERIAIS DE CONSTRUÇÃO CIVIL E PINTURA | MATERAIS DE CUSTEIO | L |  |  |  | 12.5
| 37820 | LUVA FERRO GALVANIZADO 2 |  | MATERIAIS HIDRAULICOS | MATERAIS DE CUSTEIO | UND |  |  |  | 28
| 114465 | LUVA FF FG DN 1.1/2 |  | MATERIAIS HIDRAULICOS | MATERAIS DE CUSTEIO | UND |  |  |  | 28
| 147766 | GLASU MUDA FÁCIL BRANCO NEVE 3,6L |  | MATERIAIS DE CONSTRUÇÃO CIVIL E PINTURA | MATERAIS DE CUSTEIO | L |  |  |  | 12.5
| 147772 | GLASU BRILHO PRÁTICO OCEANO 3,6L |  | MATERIAIS DE CONSTRUÇÃO CIVIL E PINTURA | MATERAIS DE CUSTEIO | L |  |  |  | 12.5
| 147721 | TINTA VERBRAS ECONÔMICA ACRIL AZUL OCEANO 18L |  | MATERIAIS DE CONSTRUÇÃO CIVIL E PINTURA | MATERAIS DE CUSTEIO | L |  |  |  | 12.5
| 147737 | TINTA VERBRAS ECONÔMICA ACRIL AZUL OCEANO 3,6ML |  | MATERIAIS DE CONSTRUÇÃO CIVIL E PINTURA | MATERAIS DE CUSTEIO | UND |  |  |  | 38
| 147743 | IMPERMANTA TELHADO GLASS TPII 3MM ONU:N/A |  | MATERIAIS DE CONSTRUÇÃO CIVIL E PINTURA | MATERAIS DE CUSTEIO | UND |  |  |  | 38
| 147750 | DRYKOPRIMER ACQUA 3,6L |  | MATERIAIS DE CONSTRUÇÃO CIVIL E PINTURA | MATERAIS DE CUSTEIO | L |  |  |  | 12.5
| 116205 | LUVA FF FG DN 2.1/2 POL |  | MATERIAIS HIDRAULICOS | MATERAIS DE CUSTEIO | KG |  |  |  | 28
| 41661 | TRILHO PARA CONTATORES |  | MATERIAIS ELÉTRICOS | MATERAIS DE CUSTEIO | UND |  |  |  | 38
| 39367 | LUVA FG DN 2 1/2'' |  | MATERIAIS HIDRAULICOS | MATERAIS DE CUSTEIO | UND |  |  |  | 28
| 35895 | LUVA FG DN 2" |  | MATERIAIS HIDRAULICOS | MATERAIS DE CUSTEIO | UND |  |  |  | 28
| 10464 | LUVA FG DN 3" |  | MATERIAIS HIDRAULICOS | MATERAIS DE CUSTEIO | UND |  |  |  | 28
| 97650 | REFLETOR LED 100W |  | MATERIAIS ELÉTRICOS | MATERAIS DE CUSTEIO | UND |  |  |  | 38
| 100718 | CONECTOR 6MM |  | MATERIAIS ELÉTRICOS | MATERAIS DE CUSTEIO | UND |  |  |  | 38
| 80559 | PONTA DE PROVA |  | MATERIAIS ELÉTRICOS | MATERAIS DE CUSTEIO | UND |  |  |  | 38
| 64744 | LUVA FG DN 4" |  | MATERIAIS HIDRAULICOS | MATERAIS DE CUSTEIO | UND |  |  |  | 28
| 43802 | LUVA FLEXTACTIL |  | MATERIAIS DE PROTEÇÃO E SEGURANÇA | MATERAIS DE CUSTEIO | UND |  |  |  | 28
| 29133 | LUVA GALVANIZADA |  | MATERIAIS HIDRAULICOS | MATERAIS DE CUSTEIO | UND |  |  |  | 28
| 54289 | VOLTIMETRO |  | MATERIAIS ELÉTRICOS | MATERAIS DE CUSTEIO | UND |  |  |  | 38
| 44598 | PROTETOR CLAMPER DPS 20KA |  | MATERIAIS ELÉTRICOS | MATERAIS DE CUSTEIO | UND |  |  |  | 38
| 35151 | LUVA GALVANIZADA 1'' |  | MATERIAIS HIDRAULICOS | MATERAIS DE CUSTEIO | UND |  |  |  | 28
| 96307 | LÂMPADA LED BULBO 6500K E27 50W |  | MATERIAIS ELÉTRICOS | MATERAIS DE CUSTEIO | UND |  |  |  | 38
| 51902 | AMPERIMETRO |  | MATERIAIS ELÉTRICOS | MATERAIS DE CUSTEIO | UND |  |  |  | 38
| 35181 | LUVA GALVANIZADA 2'' |  | MATERIAIS HIDRAULICOS | MATERAIS DE CUSTEIO | UND |  |  |  | 28
| 21871 | LUVA GALVANIZADA 3" |  | MATERIAIS HIDRAULICOS | MATERAIS DE CUSTEIO | UND |  |  |  | 28
| 42234 | LUVA LATEX |  | MATERIAIS HIDRAULICOS | MATERAIS DE CUSTEIO | UND |  |  |  | 28
| 101907 | PLUG FEMEA 2P COLOR 10A |  | MATERIAIS ELÉTRICOS | MATERAIS DE CUSTEIO | UND |  |  |  | 38
| 119570 | PLUG MACHO 2 PINOS 10A |  | MATERIAIS ELÉTRICOS | MATERAIS DE CUSTEIO | UND |  |  |  | 38
| 98476 | RELÉ BIMETÁLICO |  | MATERIAIS ELÉTRICOS | MATERAIS DE CUSTEIO | UND |  |  |  | 38
| 118718 | CABO DE COBRE NU 35MM |  | MATERIAIS ELÉTRICOS | MATERAIS DE CUSTEIO | UND |  |  |  | 45
| 31182 | LUVA LATEX AMARELA 012173312 TAM-G |  | MATERIAIS DE OFICINA E USO GERAL | MATERAIS DE CUSTEIO | UND |  |  |  | 28
| 21284 | LUVA LATEX AMARELA FORRADA MEDIA T8M |  | MATERIAIS DE PROTEÇÃO E SEGURANÇA | MATERAIS DE CUSTEIO | UND |  |  |  | 28
| 72991 | PORTA LAMPADA |  | MATERIAIS ELÉTRICOS | MATERAIS DE CUSTEIO | UND |  |  |  | 38
| 101936 | LAMPADA LED 20W |  | MATERIAIS ELÉTRICOS | MATERAIS DE CUSTEIO | UND |  |  |  | 38
| 132629 | TOMADA DUPLA P/ PERFIL 10A |  | MATERIAIS ELÉTRICOS | MATERAIS DE CUSTEIO | UND |  |  |  | 38
| 49489 | LUVA LCR PVC DN 50 |  | MATERIAIS HIDRAULICOS | MATERAIS DE CUSTEIO | UND |  |  |  | 28
| 65956 | CAIXA DE MEDICAO |  | MATERIAIS ELÉTRICOS | MATERAIS DE CUSTEIO | CX |  |  |  | 95
| 62082 | LUVA LCR PVC PBA DN 100 |  | MATERIAIS HIDRAULICOS | MATERAIS DE CUSTEIO | UND |  |  |  | 28
| 49578 | POSTE |  | MATERIAIS ELÉTRICOS | MATERAIS DE CUSTEIO | UND |  |  |  | 38
| 62076 | LUVA LCR PVC PBA DN 75 |  | MATERIAIS HIDRAULICOS | MATERAIS DE CUSTEIO | UND |  |  |  | 28
| 39500 | RELE DE NIVEL INFERIOR/SUPERIOR 220V |  | MATERIAIS ELÉTRICOS | MATERAIS DE CUSTEIO | UND |  |  |  | 38
| 47237 | LUVA LISA |  | MATERIAIS HIDRAULICOS | MATERAIS DE CUSTEIO | UND |  |  |  | 28
| 148369 | CONTATOR TRON 3TS34 - 32A 220/380 V |  | MATERIAIS ELÉTRICOS | MATERAIS DE CUSTEIO | UND |  |  |  | 38
| 148352 | TERMINAL TUBULAR COMPRESSAO 35/50MM |  | MATERIAIS ELÉTRICOS | MATERAIS DE CUSTEIO | UND |  |  |  | 38
| 142697 | TERMINAL 70MM |  | MATERIAIS ELÉTRICOS | MATERAIS DE CUSTEIO | UND |  |  |  | 38
| 33904 | LUVA LISA DE 20MM |  | MATERIAIS HIDRAULICOS | MATERAIS DE CUSTEIO | UND |  |  |  | 28
| 106738 | RELÉ PROTEÇÃO FFS 220/380V TRIFÁSICO |  | MATERIAIS ELÉTRICOS | MATERAIS DE CUSTEIO | UND |  |  |  | 38
| 96751 | DISJUNTOR TRIFÁSICO MINI 80/100A |  | MATERIAIS ELÉTRICOS | MATERAIS DE CUSTEIO | UND |  |  |  | 38
| 88064 | DETECTOR DE TENSÃO SEM CONTATO EZ ALERT |  | MATERIAIS ELÉTRICOS | MATERAIS DE CUSTEIO | UND |  |  |  | 38
| 45787 | CABO MICRO USB 5 PINO |  | MATERIAIS ELÉTRICOS | MATERAIS DE CUSTEIO | UND |  |  |  | 45
| 137621 | FONTE 12 V 40A |  | MATERIAIS ELÉTRICOS | MATERAIS DE CUSTEIO | UND |  |  |  | 38
| 30998 | LUVA LR 20 X 1/2'' |  | MATERIAIS HIDRAULICOS | MATERAIS DE CUSTEIO | UND |  |  |  | 28
| 114637 | FUSÍVEL DIAZED 02AMP |  | MATERIAIS ELÉTRICOS | MATERAIS DE CUSTEIO | UND |  |  |  | 38
| 134611 | RELÉ TÉRMICO 25 - 36A |  | MATERIAIS ELÉTRICOS | MATERAIS DE CUSTEIO | UND |  |  |  | 38
| 94886 | CONTATOR 3TS36 380V |  | MATERIAIS ELÉTRICOS | MATERAIS DE CUSTEIO | UND |  |  |  | 38
| 58070 | SISTEMA TOMADA |  | MATERIAIS ELÉTRICOS | MATERAIS DE CUSTEIO | UND |  |  |  | 38
| 118233 | RELÉ TÉRMICO 16-25A |  | MATERIAIS ELÉTRICOS | MATERAIS DE CUSTEIO | UND |  |  |  | 38
| 140072 | CONTATOR 3TS33 |  | MATERIAIS ELÉTRICOS | MATERAIS DE CUSTEIO | UND |  |  |  | 38
| 79102 | FIO PARALELO 2X1,5 MM |  | MATERIAIS ELÉTRICOS | MATERAIS DE CUSTEIO | UND |  |  |  | 38
| 58896 | STARTER |  | MATERIAIS ELÉTRICOS | MATERAIS DE CUSTEIO | UND |  |  |  | 38
| 96738 | TERMINAL PINO 16MM² |  | MATERIAIS ELÉTRICOS | MATERAIS DE CUSTEIO | UND |  |  |  | 38
| 41631 | DISJUNTOR TRIPOLAR 100A |  | MATERIAIS ELÉTRICOS | MATERAIS DE CUSTEIO | UND |  |  |  | 38
| 30981 | LUVA LR 25 X 20MM |  | MATERIAIS HIDRAULICOS | MATERAIS DE CUSTEIO | UND |  |  |  | 28
| 117624 | RELÉ FALTA DE FASE MODELO-01 MC 220-380VCA 0,5S |  | MATERIAIS ELÉTRICOS | MATERAIS DE CUSTEIO | UND |  |  |  | 38
| 94662 | PLUG FEMEA 3P 10A |  | MATERIAIS ELÉTRICOS | MATERAIS DE CUSTEIO | UND |  |  |  | 38
| 148263 | FUZIVEL NH1 200A/500V |  | MATERIAIS ELÉTRICOS | MATERAIS DE CUSTEIO | UND |  |  |  | 38
| 39479 | LUVA LR 25MM |  | MATERIAIS HIDRAULICOS | MATERAIS DE CUSTEIO | UND |  |  |  | 28
| 31727 | CANALETA 40X16 COM DIV. SX 30062X |  | MATERIAIS ELÉTRICOS | MATERAIS DE CUSTEIO | UND |  |  |  | 38
| 31839 | RELE FOTOELETRICO NF RTF/82 220V STIEL |  | MATERIAIS ELÉTRICOS | MATERAIS DE CUSTEIO | UND |  |  |  | 38
| 107962 | LUVA LR 25X3/4 |  | MATERIAIS HIDRAULICOS | MATERAIS DE CUSTEIO | UND |  |  |  | 28
| 148205 | TERMINAL PINO TUBULAR 4MM2 |  | MATERIAIS ELÉTRICOS | MATERAIS DE CUSTEIO | UND |  |  |  | 38
| 33880 | LUVA LR DE 20MM |  | MATERIAIS HIDRAULICOS | MATERAIS DE CUSTEIO | UND |  |  |  | 28
| 148197 | TERMINAL TUBULAR 2,5MM RP250N AZ |  | MATERIAIS ELÉTRICOS | MATERAIS DE CUSTEIO | UND |  |  |  | 38
| 148181 | TERMINAL PINO TUBULAR 1.5MM2 PT |  | MATERIAIS ELÉTRICOS | MATERAIS DE CUSTEIO | UND |  |  |  | 38
| 115252 | CABO FLEXÍVEL 750V 2,50MM |  | MATERIAIS ELÉTRICOS | MATERAIS DE CUSTEIO | UND |  |  |  | 45
| 107086 | CABO FLEXÍVEL 1,5MM 750V |  | MATERIAIS ELÉTRICOS | MATERAIS DE CUSTEIO | UND |  |  |  | 45
| 13511 | LUVA MALHA |  | MATERIAIS HIDRAULICOS | MATERAIS DE CUSTEIO | UND |  |  |  | 28
| 96320 | LÂMPADA LED BULBO 6500K E27 30W |  | MATERIAIS ELÉTRICOS | MATERAIS DE CUSTEIO | UND |  |  |  | 38
| 96336 | LÂMPADA LED BULBO 6500K E27 20W |  | MATERIAIS ELÉTRICOS | MATERAIS DE CUSTEIO | UND |  |  |  | 38
| 31845 | BASE DE RELE FOTO CELULA EXATRON TGBR0LP |  | MATERIAIS ELÉTRICOS | MATERAIS DE CUSTEIO | UND |  |  |  | 38
| 97666 | CABO PP 2X2,5 MM |  | MATERIAIS ELÉTRICOS | MATERAIS DE CUSTEIO | UND |  |  |  | 45
| 32081 | DISJUNTOR STECK DIN 1P C 10A SDDD61C10 3KA |  | MATERIAIS ELÉTRICOS | MATERAIS DE CUSTEIO | UND |  |  |  | 38
| 32112 | DISJUNTOR STECK DIN 3P C 10A SDDD63C10 3KA |  | MATERIAIS ELÉTRICOS | MATERAIS DE CUSTEIO | UND |  |  |  | 38
| 91712 | FONTE HAYONIK COLMEIA 20A |  | MATERIAIS ELÉTRICOS | MATERAIS DE CUSTEIO | UND |  |  |  | 38
| 63153 | RELE TERMICO |  | MATERIAIS ELÉTRICOS | MATERAIS DE CUSTEIO | UND |  |  |  | 38
| 110361 | LUVA MALHA LISA PIGMENTADA 4 FIOS 09 G |  | MATERIAIS DE OFICINA E USO GERAL | MATERAIS DE CUSTEIO | UND |  |  |  | 28
| 101994 | LAMPADA LED 30W |  | MATERIAIS ELÉTRICOS | MATERAIS DE CUSTEIO | UND |  |  |  | 38
| 24897 | LUVA MALHA PIG 4 FIOS PRETA/BRANCA YELING |  | MATERIAIS HIDRAULICOS | MATERAIS DE CUSTEIO | UND |  |  |  | 28
| 98944 | LUVA MALHA TRIC. ALGODÃO S PIGMENTAÇÃO |  | MATERIAIS HIDRAULICOS | MATERAIS DE CUSTEIO | UND |  |  |  | 28
| 21291 | LUVA MISTA AKROS 20X1/2 |  | MATERIAIS HIDRAULICOS | MATERAIS DE CUSTEIO | UND |  |  |  | 28
| 72784 | DISJUNTOR STECK |  | MATERIAIS ELÉTRICOS | MATERAIS DE CUSTEIO | UND |  |  |  | 38
| 105638 | REFLETOR 300W |  | MATERIAIS ELÉTRICOS | MATERAIS DE CUSTEIO | UND |  |  |  | 38
| 147849 | PARA RAIO POLIMETRIC 30KV 10KA |  | MATERIAIS ELÉTRICOS | MATERAIS DE CUSTEIO | KG |  |  |  | 8.9
| 32922 | LUVA MISTA AKROS 25 X 3/4 |  | MATERIAIS HIDRAULICOS | MATERAIS DE CUSTEIO | UND |  |  |  | 28
| 21309 | LUVA MISTA AKROS 25X1/2 |  | MATERIAIS HIDRAULICOS | MATERAIS DE CUSTEIO | UND |  |  |  | 28
| 43127 | LAMPADA VAPOR MERCURIO 250W |  | MATERIAIS ELÉTRICOS | MATERAIS DE CUSTEIO | UND |  |  |  | 38
| 42241 | LUVA NITRILICA |  | MATERIAIS DE OFICINA E USO GERAL | MATERAIS DE CUSTEIO | UND |  |  |  | 28
| 146703 | HASTE COOPERWELD 5/8X2.40M |  | MATERIAIS ELÉTRICOS | MATERAIS DE CUSTEIO | UND |  |  |  | 38
| 146531 | ISOLADOR SUSPENÇÃO POLIMÉTRICO 34.5KV |  | MATERIAIS ELÉTRICOS | MATERAIS DE CUSTEIO | KG |  |  |  | 8.9
| 31822 | INT 2SP+1 TOM 2P+T 10A PB 1365 BLANC |  | MATERIAIS ELÉTRICOS | MATERAIS DE CUSTEIO | UND |  |  |  | 38
| 112941 | CABO PP 500/750V 3X1.50 MM |  | MATERIAIS ELÉTRICOS | MATERAIS DE CUSTEIO | UND |  |  |  | 45
| 30350 | CLEATS MONOFASICO |  | MATERIAIS ELÉTRICOS | MATERAIS DE CUSTEIO | UND |  |  |  | 38
| 65867 | WEG CONTATOR CWM |  | MATERIAIS ELÉTRICOS | MATERAIS DE CUSTEIO | UND |  |  |  | 38
| 72548 | WEG CONTATOR |  | MATERIAIS ELÉTRICOS | MATERAIS DE CUSTEIO | UND |  |  |  | 38
| 128929 | CABO PP FLEX NAX 1KV 3X6MM |  | MATERIAIS ELÉTRICOS | MATERAIS DE CUSTEIO | UND |  |  |  | 45
| 147826 | CURVA PARA ELETRODUTO 50/1.1/2 180° ROSCÁVEL |  | MATERIAIS ELÉTRICOS | MATERAIS DE CUSTEIO | UND |  |  |  | 38
| 130197 | TEI MODELOS 01-03 MC24 A 240VCA /VCC |  | MATERIAIS ELÉTRICOS | MATERAIS DE CUSTEIO | UND |  |  |  | 38
| 20764 | LAMPADA LED A60 BIVOLT 12W 6000K 2449 |  | MATERIAIS ELÉTRICOS | MATERAIS DE CUSTEIO | UND |  |  |  | 38
| 139011 | RELÉ TENSÃO FALTA FAZE FFS- MODELO -01 MC 220-380VCA 0,5S |  | MATERIAIS ELÉTRICOS | MATERAIS DE CUSTEIO | UND |  |  |  | 38
| 96081 | RELÉ TRON 380VC CONTROLE DE NÍVEL E FALTA DE FASE |  | MATERIAIS ELÉTRICOS | MATERAIS DE CUSTEIO | UND |  |  |  | 38
| 96098 | DISJUNTOR STECK DIN 3P C 80A |  | MATERIAIS ELÉTRICOS | MATERAIS DE CUSTEIO | UND |  |  |  | 38
| 124647 | LUVA NITRILICA - KA 30 AZ T09 G |  | MATERIAIS DE PROTEÇÃO E SEGURANÇA | MATERAIS DE CUSTEIO | UND |  |  |  | 28
| 67122 | LUVA NITRILI-KA 10VD T09-G |  | FERRAMENTAS PERECÍVEIS | MATERAIS DE CUSTEIO | UND |  |  |  | 28
| 100925 | LUVA PANO 3 FIOS PIGMENTADA |  | MATERIAIS DE OFICINA E USO GERAL | MATERAIS DE CUSTEIO | UND |  |  |  | 28
| 65940 | CONTACTOR WEG |  | MATERIAIS ELÉTRICOS | MATERAIS DE CUSTEIO | UND |  |  |  | 38
| 96537 | LUVA PARA ELETRODUTO ROSCA 2" |  | MATERIAIS HIDRAULICOS | MATERAIS DE CUSTEIO | UND |  |  |  | 28
| 95325 | KIT REPARO DA VÁLVULA |  | MATERIAIS ELÉTRICOS | MATERAIS DE CUSTEIO | UND |  |  |  | 850
| 95319 | KIT REPARO DA VÁLVULA PEDAL |  | MATERIAIS ELÉTRICOS | MATERAIS DE CUSTEIO | UND |  |  |  | 850
| 95302 | KIT REPARO DA VÁLVULA RELÉ |  | MATERIAIS ELÉTRICOS | MATERAIS DE CUSTEIO | UND |  |  |  | 850
| 31733 | PROJETOR FLOODLIGHT 30W 830 BR BIV |  | MATERIAIS ELÉTRICOS | MATERAIS DE CUSTEIO | UND |  |  |  | 38
| 31816 | LAMPADA EMPALUX PL ESPIRAL 85W E-40 220V |  | MATERIAIS ELÉTRICOS | MATERAIS DE CUSTEIO | UND |  |  |  | 38
| 31779 | PLAFON BC 100W PLUZIE 8508 |  | MATERIAIS ELÉTRICOS | MATERAIS DE CUSTEIO | UND |  |  |  | 38
| 46440 | LUVA PBA |  | MATERIAIS HIDRAULICOS | MATERAIS DE CUSTEIO | UND |  |  |  | 28
| 31785 | PAINEL SUPERLED SOB QD 30X30 6500K 24W |  | MATERIAIS ELÉTRICOS | MATERAIS DE CUSTEIO | UND |  |  |  | 38
| 147795 | BARRAMENTO DIN - PINO 3 FASES 54POLOS |  | MATERIAIS ELÉTRICOS | MATERAIS DE CUSTEIO | UND |  |  |  | 38
| 31762 | PROJETOR LEDVANCE FLOODLIGHT 50W |  | MATERIAIS ELÉTRICOS | MATERAIS DE CUSTEIO | UND |  |  |  | 38
| 131995 | RELÉ ALTRONIC SOBRECARGA 25-36A 3US56 |  | MATERIAIS ELÉTRICOS | MATERAIS DE CUSTEIO | UND |  |  |  | 38
| 110289 | RELÉ CONTATOR 3TS32 220VCA 18A |  | MATERIAIS ELÉTRICOS | MATERAIS DE CUSTEIO | UND |  |  |  | 38
| 31756 | SPIRAL TUB 3/4 PE BC |  | MATERIAIS ELÉTRICOS | MATERAIS DE CUSTEIO | UND |  |  |  | 38
| 23975 | LUVA PBA 25MM |  | MATERIAIS HIDRAULICOS | MATERAIS DE CUSTEIO | UND |  |  |  | 28
| 98714 | LUVA PIGMENTADA |  | MATERIAIS HIDRAULICOS | MATERAIS DE CUSTEIO | UND |  |  |  | 28
| 31265 | DISJUNTOR FAME DIN 3P 100A C FD 5248 |  | MATERIAIS ELÉTRICOS | MATERAIS DE CUSTEIO | UND |  |  |  | 38
| 95696 | CABO FLEXÍVEL PP 3X25 MM² |  | MATERIAIS ELÉTRICOS | MATERAIS DE CUSTEIO | UND |  |  |  | 45
| 19287 | LUVA PIGMENTADA BRANCA |  | MATERIAIS HIDRAULICOS | MATERAIS DE CUSTEIO | UND |  |  |  | 28
| 98721 | LUVA PIGMENTADA CARBOGRAFITE |  | MATERIAIS DE OFICINA E USO GERAL | MATERAIS DE CUSTEIO | UND |  |  |  | 28
| 38178 | LUVA PR 3/4" |  | MATERIAIS HIDRAULICOS | MATERAIS DE CUSTEIO | UND |  |  |  | 28
| 39083 | LUVA PR REDUCAO 3/4 X 1/2 |  | MATERIAIS HIDRAULICOS | MATERAIS DE CUSTEIO | UND |  |  |  | 28
| 92947 | CHAVE SECCIONADORA TIPO BASE FUSÍVEL NH3,03 POLOS/TRIPOLAR, CORRENTE NOMINAL FUSÍVEL 630A, TENSÃO NOMINAL DE OPERAÇÃO |  | MATERIAIS ELÉTRICOS | MATERAIS DE CUSTEIO | KG |  |  |  | 8.9
| 126451 | TEMPORIZADOR TIMER DIGITAL PROG. P TRILHO 220V |  | MATERIAIS ELÉTRICOS | MATERAIS DE CUSTEIO | UND |  |  |  | 38
| 78835 | RELE TRON TEI-01-03 MC 24 A 240 VCA/VCC ALT |  | MATERIAIS ELÉTRICOS | MATERAIS DE CUSTEIO | UND |  |  |  | 38
| 125581 | AMPERÍMETRO DIGITAL 22MM VERMELHO 50A A 500VCA 0 A 100A |  | MATERIAIS ELÉTRICOS | MATERAIS DE CUSTEIO | UND |  |  |  | 38
| 111700 | VOLTÍMETRO DIGITAL 22MM VERDE 50A 500 VCA |  | MATERIAIS ELÉTRICOS | MATERAIS DE CUSTEIO | UND |  |  |  | 38
| 121732 | DISJUNTOR WEG TRIFÁSICO 63A 230/400VA |  | MATERIAIS ELÉTRICOS | MATERAIS DE CUSTEIO | UND |  |  |  | 38
| 95963 | SOFT-STARTER WEG HMI - SSW07/08-RS |  | MATERIAIS ELÉTRICOS | MATERAIS DE CUSTEIO | UND |  |  |  | 38
| 115074 | LUVA PROCEDIMENTO NITRILO GRANDE AZUL/ROSA |  | MATERIAIS DE PROTEÇÃO E SEGURANÇA | MATERAIS DE CUSTEIO | UND |  |  |  | 28
| 97465 | DISJUNTOR TERMOMAGNÉTICO TIPO CAIXA MOLDADA,TRIPOLAR ,10KA,100A, MARCA:STARK ELECTRIC |  | MATERIAIS ELÉTRICOS | MATERAIS DE CUSTEIO | CX |  |  |  | 95
| 44211 | LUVA PROTETORA DO EIXO |  | MATERIAIS HIDRAULICOS | MATERAIS DE CUSTEIO | UND |  |  |  | 28
| 75334 | CABO DE COBRE |  | MATERIAIS ELÉTRICOS | MATERAIS DE CUSTEIO | UND |  |  |  | 45
| 84698 | LUVA PROTETORA DO EIXO (524) A40 |  | MATERIAIS DE OFICINA E USO GERAL | MATERAIS DE CUSTEIO | UND |  |  |  | 28
| 65851 | WEG RELE SOBRECARGA RW |  | MATERIAIS ELÉTRICOS | MATERAIS DE CUSTEIO | UND |  |  |  | 38
| 44871 | AMPERIMETRO FM72 0-150A |  | MATERIAIS ELÉTRICOS | MATERAIS DE CUSTEIO | UND |  |  |  | 38
| 68386 | FUSIVEL NH 160A TAMANHO 01 |  | MATERIAIS ELÉTRICOS | MATERAIS DE CUSTEIO | UND |  |  |  | 38
| 84528 | LUVA PROTETORA DO EIXO A50 |  | MATERIAL DE REPARO DE BOMBAS | MATERAIS DE CUSTEIO | UND |  |  |  | 28
| 134189 | LUVA PU WK29 BANHADA POLIESTER WORKER |  | MATERIAIS HIDRAULICOS | MATERAIS DE CUSTEIO | KG |  |  |  | 28
| 61600 | QUADRO DE COMANDO P/ACIONAMENTO, TRIF. COMPOSTO DE DUAS CHAVES FREQ.60HZ; POTENCIA 60 CV; TENSAO DE FORCA 380VCA 220VCA |  | MATERIAIS ELÉTRICOS | MATERAIS DE CUSTEIO | KG |  |  |  | 8.9
| 44902 | DISJUNTOR TRIPOLAR DIN 3P 100A |  | MATERIAIS ELÉTRICOS | MATERAIS DE CUSTEIO | UND |  |  |  | 38
| 108170 | CABO PP 500V 3X1,50MM |  | MATERIAIS ELÉTRICOS | MATERAIS DE CUSTEIO | UND |  |  |  | 45
| 128289 | PROTETOR CLAMPER DPS 45KA |  | MATERIAIS ELÉTRICOS | MATERAIS DE CUSTEIO | UND |  |  |  | 38
| 20400 | LAMPADA EMPALUX PL MINI 15 W |  | MATERIAIS ELÉTRICOS | MATERAIS DE CUSTEIO | UND |  |  |  | 38
| 44501 | LUVA PVC 35CM |  | LUBRIFICANTES | MATERAIS DE CUSTEIO | UND |  |  |  | 28
| 32030 | FUZIVEL DZ 010A 5SB2 51 |  | MATERIAIS ELÉTRICOS | MATERAIS DE CUSTEIO | UND |  |  |  | 38
| 32046 | FUZIVEL DZ 016A 5SB2 61 |  | MATERIAIS ELÉTRICOS | MATERAIS DE CUSTEIO | UND |  |  |  | 38
| 89744 | PARA-RAIO POLIMERICO 15 KV |  | MATERIAIS ELÉTRICOS | MATERAIS DE CUSTEIO | KG |  |  |  | 8.9
| 96299 | CHAVE FUSÍVEL DISTRIBUÍÇÃO POLIMÉRICA 15KV |  | MATERIAIS ELÉTRICOS | MATERAIS DE CUSTEIO | KG |  |  |  | 8.9
| 32052 | FUZIVEL DZ 025A 5SB2 81 |  | MATERIAIS ELÉTRICOS | MATERAIS DE CUSTEIO | UND |  |  |  | 38
| 32069 | FUZIVEL DZ 004A 5SB2 21 SIEMENS |  | MATERIAIS ELÉTRICOS | MATERAIS DE CUSTEIO | UND |  |  |  | 38
| 32075 | FUZIVEL DZ 006A 5SB2 31 |  | MATERIAIS ELÉTRICOS | MATERAIS DE CUSTEIO | UND |  |  |  | 38
| 32098 | DISJUNTOR STECK DIN 1P C 16A SDDD61C16 3KA |  | MATERIAIS ELÉTRICOS | MATERAIS DE CUSTEIO | UND |  |  |  | 38
| 32106 | DISJUNTOR STECK DIN 1P C 25A SDDD61C25 3KA |  | MATERIAIS ELÉTRICOS | MATERAIS DE CUSTEIO | UND |  |  |  | 38
| 32129 | DISJUNTOR STECK DIN 3P C 25A SDDD63C25 3KA |  | MATERIAIS ELÉTRICOS | MATERAIS DE CUSTEIO | UND |  |  |  | 38
| 96313 | LÂMPADA LED BULBO 6500K E27 40W |  | MATERIAIS ELÉTRICOS | MATERAIS DE CUSTEIO | UND |  |  |  | 38
| 32135 | BOTAO A IMPULSAO STECK NORMAL PLAST SLPRN2 VD |  | MATERIAIS ELÉTRICOS | MATERAIS DE CUSTEIO | UND |  |  |  | 38
| 32141 | BOTAO A IMPULSAO STECK NORMAL SLPRN1 VM |  | MATERIAIS ELÉTRICOS | MATERAIS DE CUSTEIO | UND |  |  |  | 38
| 46516 | RELE DE TEMPO 220V |  | MATERIAIS ELÉTRICOS | MATERAIS DE CUSTEIO | KG |  |  |  | 8.9
| 32171 | BLOCO DE CONTATO STECK SLPL41 NF VM |  | MATERIAIS ELÉTRICOS | MATERAIS DE CUSTEIO | UND |  |  |  | 38
| 90151 | LUVA PVC 45CM |  | MATERIAIS HIDRAULICOS | MATERAIS DE CUSTEIO | UND |  |  |  | 28
| 32187 | LAMPADA EMPALUX LUZ MISTA 160W E27 MI2161 |  | MATERIAIS ELÉTRICOS | MATERAIS DE CUSTEIO | UND |  |  |  | 38
| 32193 | LAMPADA EMPALUX V MERCURIO 250W OVOIDE 22 |  | MATERIAIS ELÉTRICOS | MATERAIS DE CUSTEIO | UND |  |  |  | 38
| 31992 | LUVA PVC 60 MM |  | MATERIAIS HIDRAULICOS | MATERAIS DE CUSTEIO | UND |  |  |  | 28
| 32218 | DISJUNTOR STECK DIN 3P C 20A SDDD63C20 3KA |  | MATERIAIS ELÉTRICOS | MATERAIS DE CUSTEIO | UND |  |  |  | 38
| 32224 | DISJUNTOR STECK DIN 3P C 32A SDDD63C32 3KA |  | MATERIAIS ELÉTRICOS | MATERAIS DE CUSTEIO | UND |  |  |  | 38
| 32231 | DISJUNTOR STECK DIN 31P C 20A SDDD61C20 3KA |  | MATERIAIS ELÉTRICOS | MATERAIS DE CUSTEIO | UND |  |  |  | 38
| 32247 | PROJETOR 400W E40 CHAPA RC400TS OLIVO |  | MATERIAIS ELÉTRICOS | MATERAIS DE CUSTEIO | UND |  |  |  | 38
| 95450 | DISJUNTAR MONOFÁSICA 63A |  | MATERIAIS ELÉTRICOS | MATERAIS DE CUSTEIO | UND |  |  |  | 38
| 95495 | FIO RÍGIDA 1X1,5MM |  | MATERIAIS ELÉTRICOS | MATERAIS DE CUSTEIO | UND |  |  |  | 38
| 12078 | LUVA PVC JSR DN - 20 X 1/2 |  | MATERIAIS HIDRAULICOS | MATERAIS DE CUSTEIO | UND |  |  |  | 28
| 13771 | LUVA PVC JSR DN 25X3/4 |  | MATERIAIS HIDRAULICOS | MATERAIS DE CUSTEIO | UND |  |  |  | 28
| 16768 | LUVA PVC LR 20 X 1/2 |  | MATERIAIS HIDRAULICOS | MATERAIS DE CUSTEIO | UND |  |  |  | 28
| 77362 | RELÉ DE SOBRECARGA TÉRMICO, 32-40A |  | MATERIAIS ELÉTRICOS | MATERAIS DE CUSTEIO | UND |  |  |  | 38
| 134781 | CABO SILFLEX PP 500 V 4X1 |  | MATERIAIS ELÉTRICOS | MATERAIS DE CUSTEIO | UND |  |  |  | 45
| 89721 | INTERRUPTOR COM TOMADA SIMPLES |  | MATERIAIS ELÉTRICOS | MATERAIS DE CUSTEIO | UND |  |  |  | 38
| 100693 | TERMINAL GARFO AM 2,7-6,6MM |  | MATERIAIS ELÉTRICOS | MATERAIS DE CUSTEIO | UND |  |  |  | 38
| 49651 | LUVA PVC MA SOLD 20MM |  | MATERIAIS HIDRAULICOS | MATERAIS DE CUSTEIO | UND |  |  |  | 28
| 116991 | TERMINAL PINO 0,25-1,6MM VM |  | MATERIAIS ELÉTRICOS | MATERAIS DE CUSTEIO | UND |  |  |  | 38
| 49638 | LUVA PVC MA SOLD 60MM |  | MATERIAIS HIDRAULICOS | MATERAIS DE CUSTEIO | UND |  |  |  | 28
| 127775 | BOTÃO DUPLO |  | MATERIAIS ELÉTRICOS | MATERAIS DE CUSTEIO | UND |  |  |  | 38
| 123228 | CONTATOR WEG 32A CWB32-11-30D23 220V 50/60HZ |  | MATERIAIS ELÉTRICOS | MATERAIS DE CUSTEIO | UND |  |  |  | 38
| 129231 | RELE ALTRONIC DE PROTEÇÃO FFS-1 FALTA DE FASE |  | MATERIAIS ELÉTRICOS | MATERAIS DE CUSTEIO | UND |  |  |  | 38
| 101818 | CONTATOR WEG CWM 40.22 220V 60HZ |  | MATERIAIS ELÉTRICOS | MATERAIS DE CUSTEIO | UND |  |  |  | 38
| 12055 | LUVA PVC SOLD DN - 20 MM |  | MATERIAIS HIDRAULICOS | MATERAIS DE CUSTEIO | UND |  |  |  | 28
| 45021 | CONJUNTO ARSTOP SOBREPOR COM TOMADA 2P+T 20A COM DISJUNTOR |  | MATERIAIS ELÉTRICOS | MATERAIS DE CUSTEIO | UND |  |  |  | 38
| 115141 | WEG CONTATOR CWM-32 220V |  | MATERIAIS ELÉTRICOS | MATERAIS DE CUSTEIO | UND |  |  |  | 38
| 30389 | ELETRODUTO DE LUVA P/ELETRODUTO COM 1" |  | MATERIAIS ELÉTRICOS | MATERAIS DE CUSTEIO | UND |  |  |  | 28
| 30171 | ELETRODUTO DE LUVA P/ELETRODUTO, COM 1.1/4" |  | MATERIAIS ELÉTRICOS | MATERAIS DE CUSTEIO | UND |  |  |  | 28
| 30159 | ELETRODUTO DE DISJUNTOR DE PROTECAO DIFERENCIAL, COM 30 M/A |  | MATERIAIS ELÉTRICOS | MATERAIS DE CUSTEIO | UND |  |  |  | 38
| 30136 | FIO ELETRICO COBRE, ISOLADO FLEXIVEL SINGELO , 1,5MMAÃ‚Â² |  | MATERIAIS ELÉTRICOS | MATERAIS DE CUSTEIO | L |  |  |  | 12.5
| 30120 | FIO ELETRICO COBRE ISOLADO FLEXIVEL SINGELO AZUL, 1,5MMAÃ‚Â² |  | MATERIAIS ELÉTRICOS | MATERAIS DE CUSTEIO | L |  |  |  | 12.5
| 30113 | INTERRUPTOR PLASTICO, TOMADA 2P+T UNIVERSAL 250A 25A |  | MATERIAIS ELÉTRICOS | MATERAIS DE CUSTEIO | UND |  |  |  | 38
| 14835 | INTERRUPTOR PLASTICO, TOMADA 2P+T UNIVERSAL 15A |  | MATERIAIS ELÉTRICOS | MATERAIS DE CUSTEIO | UND |  |  |  | 38
| 30107 | QUADRO DE COMANDO EM ACO,QUADRO DE COMANDO PARA EMBUTIR 8 DISJUNTORES,1800X1200X800 |  | MATERIAIS ELÉTRICOS | MATERAIS DE CUSTEIO | UND |  |  |  | 38
| 30099 | QUADRO DE COMANDO EM ACO PARA EMBUTIR, 1800X1500X500MM |  | MATERIAIS ELÉTRICOS | MATERAIS DE CUSTEIO | UND |  |  |  | 38
| 30082 | QUADRO DE COMANDO EM ACO .1800X1500X500MM |  | MATERIAIS ELÉTRICOS | MATERAIS DE CUSTEIO | UND |  |  |  | 38
| 132109 | DISJUNTOR TRIFÁSICO MINI STECK/WEG 100A |  | MATERIAIS ELÉTRICOS | MATERAIS DE CUSTEIO | UND |  |  |  | 38
| 47912 | CABO PP CHATO 3X1,5MMAÃ‚Â² |  | MATERIAIS ELÉTRICOS | MATERAIS DE CUSTEIO | UND |  |  |  | 45
| 92931 | CONTATOR 3TS 36 220V |  | MATERIAIS ELÉTRICOS | MATERAIS DE CUSTEIO | UND |  |  |  | 38
| 96715 | TERMINAL PINO 25MM |  | MATERIAIS ELÉTRICOS | MATERAIS DE CUSTEIO | UND |  |  |  | 38
| 96721 | TERMINAL PINO 35MM² |  | MATERIAIS ELÉTRICOS | MATERAIS DE CUSTEIO | UND |  |  |  | 38
| 96744 | TERMINAL PINO10MM |  | MATERIAIS ELÉTRICOS | MATERAIS DE CUSTEIO | UND |  |  |  | 38
| 93616 | LUVA A COMPRESSÃO 25 MM |  | MATERIAIS ELÉTRICOS | MATERAIS DE CUSTEIO | UND |  |  |  | 28
| 91681 | DISJUNTOR MONOFÁSICO DIN 80/100 A |  | MATERIAIS ELÉTRICOS | MATERAIS DE CUSTEIO | UND |  |  |  | 38
| 37279 | FUZIVEL NH 125A TAM 1 3NA3 132 SIEMENS |  | MATERIAIS ELÉTRICOS | MATERAIS DE CUSTEIO | UND |  |  |  | 38
| 143828 | EMENDA 70MM |  | MATERIAIS ELÉTRICOS | MATERAIS DE CUSTEIO | UND |  |  |  | 38
| 118211 | RELÉ TÉRMICO 63-80A |  | MATERIAIS ELÉTRICOS | MATERAIS DE CUSTEIO | UND |  |  |  | 38
| 88839 | CONTATOR 3TS 34 220V |  | MATERIAIS ELÉTRICOS | MATERAIS DE CUSTEIO | UND |  |  |  | 38
| 12731 | LUVA PVC SOLD DN - 25 MM X 20MM |  | MATERIAIS HIDRAULICOS | MATERAIS DE CUSTEIO | UND |  |  |  | 28
| 96767 | DISJUNTOR TRIFÁSICO MINI 70/100A |  | MATERIAIS ELÉTRICOS | MATERAIS DE CUSTEIO | UND |  |  |  | 38
| 147431 | PINO AUTO TRAVANTE P/ISOLADOR |  | MATERIAIS ELÉTRICOS | MATERAIS DE CUSTEIO | UND |  |  |  | 38
| 96773 | DISJUNTOR MONOFÁSICO DIN 10/40 |  | MATERIAIS ELÉTRICOS | MATERAIS DE CUSTEIO | UND |  |  |  | 38
| 96780 | DISJUNTOR TRIFÁSICO MINI 40A |  | MATERIAIS ELÉTRICOS | MATERAIS DE CUSTEIO | UND |  |  |  | 38
| 39812 | LUVA RASPA CANO CURTO |  | LUBRIFICANTES | MATERAIS DE CUSTEIO | UND |  |  |  | 28
| 147252 | CANALETA PERFIL FITA ADESIVA 20X10X200 |  | MATERIAIS ELÉTRICOS | MATERAIS DE CUSTEIO | UND |  |  |  | 38
| 94739 | RELÉ CONTATOR 3TS31 - 18A 220 VCA 60 HZ |  | MATERIAIS ELÉTRICOS | MATERAIS DE CUSTEIO | UND |  |  |  | 38
| 91215 | DISJUNTOR TRIPOLAR DIN 32A |  | MATERIAIS ELÉTRICOS | MATERAIS DE CUSTEIO | UND |  |  |  | 38
| 19360 | LUVA RED. F.G 3X2'/2 |  | MATERIAIS HIDRAULICOS | MATERAIS DE CUSTEIO | UND |  |  |  | 28
| 30076 | QUADRO DE COMANDO EM ACO P/EMBUTIR, CIRC. P/ILUMINACAO 1800X1500X500MM |  | MATERIAIS ELÉTRICOS | MATERAIS DE CUSTEIO | UND |  |  |  | 38
| 95361 | CORDÃO TORCIDO 1,50 MM |  | MATERIAIS ELÉTRICOS | MATERAIS DE CUSTEIO | UND |  |  |  | 38
| 30060 | ELETRODUTO DE LUVA PVC, COM 3" |  | MATERIAIS ELÉTRICOS | MATERAIS DE CUSTEIO | UND |  |  |  | 28
| 30053 | ELETRODUTO DE LUVA P/ELETRODUTO PVC, COM 1" |  | MATERIAIS ELÉTRICOS | MATERAIS DE CUSTEIO | UND |  |  |  | 28
| 30047 | ELETRODUTO SOLDAVEL EM PVC CL, COM 1.1/4" |  | MATERIAIS ELÉTRICOS | MATERAIS DE CUSTEIO | UND |  |  |  | 38
| 30031 | ELETRODUTO DE LUVA P/ELETRODUTO, COM 1.1/2" |  | MATERIAIS ELÉTRICOS | MATERAIS DE CUSTEIO | UND |  |  |  | 28
| 30018 | LAMPADA LUMINARIA TIPO ARANDELA, 20W, 220V |  | MATERIAIS ELÉTRICOS | MATERAIS DE CUSTEIO | KG |  |  |  | 8.9
| 30001 | LAMPADA LUMINARIA EM LED, 80W,220V |  | MATERIAIS ELÉTRICOS | MATERAIS DE CUSTEIO | UND |  |  |  | 38
| 29995 | LAMPADA FLUORESCENTE 40 W,220V |  | MATERIAIS ELÉTRICOS | MATERAIS DE CUSTEIO | UND |  |  |  | 38
| 93600 | TERMINAL A COMPRESSÃO 25 MM |  | MATERIAIS ELÉTRICOS | MATERAIS DE CUSTEIO | UND |  |  |  | 38
| 30321 | LAMPADA FLUORECENTE ,32 W,220V |  | MATERIAIS ELÉTRICOS | MATERAIS DE CUSTEIO | UND |  |  |  | 38
| 61071 | CABO DE COBRE ISOLADO DE MEDIA TENSAO 15 KV DE 1 X 50MM2 CONDUTOR: COBRE ELETROLITICO NU |  | MATERIAIS ELÉTRICOS | MATERAIS DE CUSTEIO | UND |  |  |  | 45
| 61059 | CABO DE COBRE ISOLADO FITER FLEX; SECAO 4 X 95MM2; TENSAO 0,6 - 1 KV TEMPERA MOLE ; TEMPERATURA ATE 90AÃ‚Â°C |  | MATERIAIS ELÉTRICOS | MATERAIS DE CUSTEIO | UND |  |  |  | 45
| 29989 | INTERRUPTOR , MANOPOLAR 250 V 10A |  | MATERIAIS ELÉTRICOS | MATERAIS DE CUSTEIO | UND |  |  |  | 38
| 106336 | CABO PP 3X2,5MM |  | MATERIAIS ELÉTRICOS | MATERAIS DE CUSTEIO | UND |  |  |  | 45
| 29950 | ELETRODUTO DE ELETRODUTO VARA COM 3" PVC |  | MATERIAIS ELÉTRICOS | MATERAIS DE CUSTEIO | UND |  |  |  | 38
| 29937 | ELETRODUTO DE ELETRODUTO VARA PVC,COM 1" |  | MATERIAIS ELÉTRICOS | MATERAIS DE CUSTEIO | UND |  |  |  | 38
| 132196 | LUVA REDUÇÃO 3X2 1/2 FXP GALVANIZADO |  | MATERIAIS HIDRAULICOS | MATERAIS DE CUSTEIO | UND |  |  |  | 28
| 117771 | BÓIA AUTOMÁTICA 15A |  | MATERIAIS ELÉTRICOS | MATERAIS DE CUSTEIO | UND |  |  |  | 38
| 29908 | ELETRODUTO DE ELETRODUTO VARA COM 3M PVC |  | MATERIAIS ELÉTRICOS | MATERAIS DE CUSTEIO | UND |  |  |  | 38
| 111567 | DISJUNTOR 3P - CURVA 3KA -50A- REF DA3-C3050 |  | MATERIAIS ELÉTRICOS | MATERAIS DE CUSTEIO | UND |  |  |  | 38
| 29883 | ELETRODUTO DE ELETRODUTO DE PVC COM 32" |  | MATERIAIS ELÉTRICOS | MATERAIS DE CUSTEIO | UND |  |  |  | 38
| 29877 | ELETRODUTO DE ELETRODUTO DE PVC COM 1/2" |  | MATERIAIS ELÉTRICOS | MATERAIS DE CUSTEIO | UND |  |  |  | 38
| 60931 | FUSIVEL NH 80A, TAMANHO |  | MATERIAIS ELÉTRICOS | MATERAIS DE CUSTEIO | UND |  |  |  | 38
| 29854 | ELETRODUTO DE CURVA 90AÃ‚Âº P/ELETRODUTO COM 3" |  | MATERIAIS ELÉTRICOS | MATERAIS DE CUSTEIO | UND |  |  |  | 38
| 29825 | ELETRODUTO DE CURVA 90AÃ‚Âº P/ELETRODUTO COM 1" ROSQUEAVEL |  | MATERIAIS ELÉTRICOS | MATERAIS DE CUSTEIO | UND |  |  |  | 38
| 29788 | ELETRODUTO DE CURVA 90AÃ‚Âº P/ELETRODUTO COM 1.1/4"PVC |  | MATERIAIS ELÉTRICOS | MATERAIS DE CUSTEIO | UND |  |  |  | 38
| 29682 | ELETRODUTO DE CURVA 90AÃ‚Âº P/ELETRODUTO C/ 1.1/2" |  | MATERIAIS ELÉTRICOS | MATERAIS DE CUSTEIO | UND |  |  |  | 38
| 29481 | ELETRODUTO DE CAIXA DE PASSAGEM DE EMBUTIR, COM 4 X 2" |  | MATERIAIS ELÉTRICOS | MATERAIS DE CUSTEIO | CX |  |  |  | 95
| 29475 | FIO ELETRICO COBRE ISOLADO FLEXIVEL SINGELO VERMELHA, 2,5MMAÃ‚Â² |  | MATERIAIS ELÉTRICOS | MATERAIS DE CUSTEIO | L |  |  |  | 12.5
| 29469 | FIO ELETRICO COBRE ISOLADO FLEXIVEL SINGELO VERDE, 1,5MMAÃ‚Â² |  | MATERIAIS ELÉTRICOS | MATERAIS DE CUSTEIO | L |  |  |  | 12.5
| 29452 | FIO ELETRICO COBRE ISOLADO FLEXIVEL SINGELO PRETA, 1,5MMAÃ‚Â² |  | MATERIAIS ELÉTRICOS | MATERAIS DE CUSTEIO | L |  |  |  | 12.5
| 29506 | DISJUNTOR UNIPOLAR 10A |  | MATERIAIS ELÉTRICOS | MATERAIS DE CUSTEIO | UND |  |  |  | 38
| 29498 | DISJUNTOR UNIPOLAR 2A |  | MATERIAIS ELÉTRICOS | MATERAIS DE CUSTEIO | UND |  |  |  | 38
| 66499 | LUVA REDUCAO GALVANIZADA |  | MATERIAIS HIDRAULICOS | MATERAIS DE CUSTEIO | UND |  |  |  | 28
| 29430 | RELE DE TEMPO WEG 180-1800S 220-240VCA/24VC |  | MATERIAIS ELÉTRICOS | MATERAIS DE CUSTEIO | KG |  |  |  | 8.9
| 29423 | RELE DE TEMPO WEG 03-30S 220-240VCA/24VCC |  | MATERIAIS ELÉTRICOS | MATERAIS DE CUSTEIO | KG |  |  |  | 8.9
| 29446 | RELE CONTROLE DE NIVEL SUP. 220V |  | MATERIAIS ELÉTRICOS | MATERAIS DE CUSTEIO | UND |  |  |  | 38
| 91675 | DISJUNTOR TRIPOLAR 63A |  | MATERIAIS ELÉTRICOS | MATERAIS DE CUSTEIO | UND |  |  |  | 38
| 49006 | LUVA REDUCAO SOLDAVEL |  | MATERIAIS HIDRAULICOS | MATERAIS DE CUSTEIO | UND |  |  |  | 28
| 32974 | PLUG TRIPOLAR 7515 M/F |  | MATERIAIS ELÉTRICOS | MATERAIS DE CUSTEIO | UND |  |  |  | 38
| 77416 | RELÉ DE SOBRECARGA TÉRMICO, 120-150A |  | MATERIAIS ELÉTRICOS | MATERAIS DE CUSTEIO | UND |  |  |  | 38
| 97749 | TERMINAL OLHAL 35 MM² |  | MATERIAIS ELÉTRICOS | MATERAIS DE CUSTEIO | UND |  |  |  | 38
| 24242 | LUVA REDUCAO SOLDAVEL 25X20MM |  | MATERIAIS HIDRAULICOS | MATERAIS DE CUSTEIO | UND |  |  |  | 28
| 44776 | RELE BIMET. WEG RW67 2D 63-80A |  | MATERIAIS ELÉTRICOS | MATERAIS DE CUSTEIO | UND |  |  |  | 38
| 118227 | TERMINAL OLHAL 50MM² |  | MATERIAIS ELÉTRICOS | MATERAIS DE CUSTEIO | UND |  |  |  | 38
| 137058 | LUVA RETA GALVANIZADA 3/4 |  | MATERIAIS HIDRAULICOS | MATERAIS DE CUSTEIO | UND |  |  |  | 28
| 104811 | CAIXA DE SOBREPOR P/1 OU P/2 DISJUN BIP 3226 |  | MATERIAIS ELÉTRICOS | MATERAIS DE CUSTEIO | CX |  |  |  | 95
| 65732 | WEG RELE MONITORAMENTO |  | MATERIAIS ELÉTRICOS | MATERAIS DE CUSTEIO | UND |  |  |  | 38
| 7551 | LUVA ROSCADA EM BRONZE DE 2.1/2" |  | MATERIAIS HIDRAULICOS | MATERAIS DE CUSTEIO | UND |  |  |  | 28
| 104892 | LÂMPADA 15W |  | MATERIAIS ELÉTRICOS | MATERAIS DE CUSTEIO | UND |  |  |  | 38
| 11370 | LAMPADA FLUORECENTE 36 W 220 V |  | MATERIAIS ELÉTRICOS | MATERAIS DE CUSTEIO | UND |  |  |  | 38
| 11386 | LAMPADA FLORECENTE 18 W 220 V |  | MATERIAIS ELÉTRICOS | MATERAIS DE CUSTEIO | UND |  |  |  | 38
| 11392 | REATOR ELETRONICO 2 X 49 W |  | MATERIAIS ELÉTRICOS | MATERAIS DE CUSTEIO | UND |  |  |  | 38
| 8846 | REATOR ELETRONICO 1X 40W |  | MATERIAIS ELÉTRICOS | MATERAIS DE CUSTEIO | UND |  |  |  | 38
| 95354 | LUVA ROSCÁVEL 1. 1/2 |  | MATERIAIS HIDRAULICOS | MATERAIS DE CUSTEIO | UND |  |  |  | 28
| 43392 | BENJAMIN TRIPOLAR |  | MATERIAIS ELÉTRICOS | MATERAIS DE CUSTEIO | UND |  |  |  | 38
| 11446 | CALIBRADOR DIGITAL CD 400 VONDER |  | MATERIAIS ELÉTRICOS | MATERAIS DE CUSTEIO | UND |  |  |  | 38
| 1695 | LUVA ROSCAVEL BRANCA DNR 1 |  | MATERIAIS HIDRAULICOS | MATERAIS DE CUSTEIO | UND |  |  |  | 28
| 1169 | LUVA SIMPLES SOLDAVEL DE 25 MM |  | MATERIAIS HIDRAULICOS | MATERAIS DE CUSTEIO | UND |  |  |  | 28
| 43423 | TINTA P/ IMPRESSORA CB 435 |  | MATERIAIS ELÉTRICOS | MATERAIS DE CUSTEIO | UND |  |  |  | 38
| 1175 | LUVA SIMPLES SOLDAVEL DE 32 MM |  | MATERIAIS HIDRAULICOS | MATERAIS DE CUSTEIO | UND |  |  |  | 28
| 11401 | REATOR ELETRONICO 1 X 20 W |  | MATERIAIS ELÉTRICOS | MATERAIS DE CUSTEIO | UND |  |  |  | 38
| 96811 | PLAFON LED 100-240 V |  | MATERIAIS ELÉTRICOS | MATERAIS DE CUSTEIO | UND |  |  |  | 38
| 1181 | LUVA SIMPLES SOLDAVEL DE 40 MM |  | MATERIAIS HIDRAULICOS | MATERAIS DE CUSTEIO | UND |  |  |  | 28
| 19063 | LUVA SOLD 50 MM CORRER |  | MATERIAIS HIDRAULICOS | MATERAIS DE CUSTEIO | UND |  |  |  | 28
| 19896 | LUVA SOLDAVEL |  | MATERIAIS HIDRAULICOS | MATERAIS DE CUSTEIO | UND |  |  |  | 28
| 94892 | RELÉ BIMETAL 3US55 |  | MATERIAIS ELÉTRICOS | MATERAIS DE CUSTEIO | UND |  |  |  | 38
| 93177 | CABO PP 3X10 MM |  | MATERIAIS ELÉTRICOS | MATERAIS DE CUSTEIO | UND |  |  |  | 45
| 66447 | ELETRONICA ESPIRAL 85W BC |  | MATERIAIS ELÉTRICOS | MATERAIS DE CUSTEIO | UND |  |  |  | 38
| 66431 | LED ALTA POTENCIA |  | MATERIAIS ELÉTRICOS | MATERAIS DE CUSTEIO | KG |  |  |  | 8.9
| 65979 | RELE DE SOBRECARGA |  | MATERIAIS ELÉTRICOS | MATERAIS DE CUSTEIO | UND |  |  |  | 38
| 19206 | LUVA SOLDAVEL 20 MM PVC BRASIL |  | MATERIAIS HIDRAULICOS | MATERAIS DE CUSTEIO | UND |  |  |  | 28
| 55679 | CONTACTOR ALTRONIC AMPERES BOBINA 220V |  | MATERIAIS ELÉTRICOS | MATERAIS DE CUSTEIO | UND |  |  |  | 38
| 66803 | DECORLUX TERM. GARFO P/CABO |  | MATERIAIS ELÉTRICOS | MATERAIS DE CUSTEIO | UND |  |  |  | 45
| 25780 | LUVA SOLDAVEL 20MM |  | MATERIAIS HIDRAULICOS | MATERAIS DE CUSTEIO | UND |  |  |  | 28
| 76807 | MANGUEIRA PNEUMÁTICA AR/AGUA |  | MATERIAIS ELÉTRICOS | MATERAIS DE CUSTEIO | UND |  |  |  | 38
| 94350 | RELÉ BIMETÁLICO 3US50 |  | MATERIAIS ELÉTRICOS | MATERAIS DE CUSTEIO | UND |  |  |  | 38
| 89171 | WEG RELÉ DE NÍVEL BIV 100-240V |  | MATERIAIS ELÉTRICOS | MATERAIS DE CUSTEIO | UND |  |  |  | 38
| 6126 | CABO DE COBRE ELET.SEMI-RIGIDO MONOFASICO ISOLADO 10 MMAÃ‚Â² |  | MATERIAIS ELÉTRICOS | MATERAIS DE CUSTEIO | UND |  |  |  | 45
| 121933 | CONECTOR P/ HASTE ATERRAMENTO REFORÇADO 5/8 |  | MATERIAIS ELÉTRICOS | MATERAIS DE CUSTEIO | UND |  |  |  | 38
| 97548 | CABO DE COBRE FLEX 750V 1,00MM2 |  | MATERIAIS ELÉTRICOS | MATERAIS DE CUSTEIO | UND |  |  |  | 45
| 44701 | RELE CONTROLE DE NIVEL 380V |  | MATERIAIS ELÉTRICOS | MATERAIS DE CUSTEIO | UND |  |  |  | 38
| 45155 | RELE DE TEMPO 180-1800S 220-240VCA/24VC |  | MATERIAIS ELÉTRICOS | MATERAIS DE CUSTEIO | KG |  |  |  | 8.9
| 7195 | SELO MECANICO C/LUVA E PORTA SEDE P/E-8 |  | MATERIAIS ELÉTRICOS | MATERAIS DE CUSTEIO | KG |  |  |  | 28
| 26442 | LUVA SOLDAVEL 25MM |  | MATERIAIS HIDRAULICOS | MATERAIS DE CUSTEIO | UND |  |  |  | 28
| 60083 | FLAP DA BOMBA IMBIL MODELO E8 M/IMBIL/E-8 |  | MATERIAIS ELÉTRICOS | MATERAIS DE CUSTEIO | UND |  |  |  | 3500
| 56992 | CABO ELETRICO CHATO PP 3 X 95 MMAÃ‚Â² |  | MATERIAIS ELÉTRICOS | MATERAIS DE CUSTEIO | UND |  |  |  | 45
| 60025 | ALINHADOR DE EIXOS A LASER, MARCA FIXTURLASER |  | MATERIAIS ELÉTRICOS | MATERAIS DE CUSTEIO | UND |  |  |  | 38
| 60031 | ALINHADOR DE POLIAS, MARCA FIXTURLASER |  | MATERIAIS ELÉTRICOS | MATERAIS DE CUSTEIO | KG |  |  |  | 8.9
| 34097 | LAMPADA LED TASCH TKL1600 6500K |  | MATERIAIS ELÉTRICOS | MATERAIS DE CUSTEIO | UND |  |  |  | 38
| 125629 | TERMINAL COBRE 0;5 1;5 PRE ISOLADO |  | MATERIAIS ELÉTRICOS | MATERAIS DE CUSTEIO | UND |  |  |  | 38
| 97360 | RELÉ / CONTATOR 3TS36 - 45A BOBINA 220VCA 60HZ |  | MATERIAIS ELÉTRICOS | MATERAIS DE CUSTEIO | UND |  |  |  | 38
| 97376 | TERMINAL COBRE PRÉ - ISOLADO |  | MATERIAIS ELÉTRICOS | MATERAIS DE CUSTEIO | UND |  |  |  | 38
| 146761 | CARRETEL CABO FLEXISIL 750V1,5 PRETO 2X |  | MATERIAIS ELÉTRICOS | MATERAIS DE CUSTEIO | UND |  |  |  | 45
| 97399 | TOMADA FÊMEA |  | MATERIAIS ELÉTRICOS | MATERAIS DE CUSTEIO | UND |  |  |  | 38
| 87515 | LAMPADA OSRAM VAPOR DE MERCÚRIO 250 WHQL E40 |  | MATERIAIS ELÉTRICOS | MATERAIS DE CUSTEIO | UND |  |  |  | 38
| 130547 | TERMINAL PRE-ISOLADO FIO 1,5 MM A 2,5 C/OLHAL 8MM |  | MATERIAIS ELÉTRICOS | MATERAIS DE CUSTEIO | UND |  |  |  | 38
| 90635 | DISJUNTOR STECK DIN IP 32A |  | MATERIAIS ELÉTRICOS | MATERAIS DE CUSTEIO | UND |  |  |  | 38
| 141887 | CARRETEL CABO FLEXISIL 750V 4 |  | MATERIAIS ELÉTRICOS | MATERAIS DE CUSTEIO | UND |  |  |  | 45
| 125658 | DISJUNTOR 3P - CURVA - 3KA - 32A |  | MATERIAIS ELÉTRICOS | MATERAIS DE CUSTEIO | UND |  |  |  | 38
| 59306 | CONTATOR DE POTENCIA 9A |  | MATERIAIS ELÉTRICOS | MATERAIS DE CUSTEIO | KG |  |  |  | 8.9
| 43506 | LUVA SOLDAVEL 32 MM |  | MATERIAIS HIDRAULICOS | MATERAIS DE CUSTEIO | UND |  |  |  | 28
| 79504 | CHAVE REVERSORA 30 A |  | MATERIAIS ELÉTRICOS | MATERAIS DE CUSTEIO | UND |  |  |  | 38
| 68446 | FUSIVEL NH 63A, TAMANHO 00 |  | MATERIAIS ELÉTRICOS | MATERAIS DE CUSTEIO | UND |  |  |  | 38
| 78291 | FUSÍVEL NH 100A TAMANHO 00 |  | MATERIAIS ELÉTRICOS | MATERAIS DE CUSTEIO | UND |  |  |  | 38
| 97732 | TERMINAL OLHAL 25 MM² |  | MATERIAIS ELÉTRICOS | MATERAIS DE CUSTEIO | UND |  |  |  | 38
| 77601 | CHAVE SELETORA DE VOLTÍMETRO |  | MATERIAIS ELÉTRICOS | MATERAIS DE CUSTEIO | UND |  |  |  | 38
| 94366 | DISJUNTOR TRIPOLAR DIN CURVA C 80A 3KA |  | MATERIAIS ELÉTRICOS | MATERAIS DE CUSTEIO | UND |  |  |  | 38
| 99464 | LUVA SOLDÁVEL 40MM |  | MATERIAIS HIDRAULICOS | MATERAIS DE CUSTEIO | UND |  |  |  | 28
| 31437 | LUVA SOLDAVEL 50MM |  | MATERIAIS HIDRAULICOS | MATERAIS DE CUSTEIO | UND |  |  |  | 28
| 126646 | REFLETOR LED 200W 6500K PRETO |  | MATERIAIS ELÉTRICOS | MATERAIS DE CUSTEIO | UND |  |  |  | 38
| 97755 | RELÉ TERMICO 63-90 A |  | MATERIAIS ELÉTRICOS | MATERAIS DE CUSTEIO | UND |  |  |  | 38
| 97761 | DISJUNTOR TERMOMAGNÉTICO 25A |  | MATERIAIS ELÉTRICOS | MATERAIS DE CUSTEIO | UND |  |  |  | 38
| 97778 | DISJUNTOR STECK 4X100A 30MA |  | MATERIAIS ELÉTRICOS | MATERAIS DE CUSTEIO | UND |  |  |  | 38
| 60670 | DISJUNTOR TRIPOLAR 40A, TENSAO DE TRABALHO DE 380V, TIPO CAIXA MOLDADA 10 KA |  | MATERIAIS ELÉTRICOS | MATERAIS DE CUSTEIO | CX |  |  |  | 95
| 24354 | LUVA SOLDAVEL 60MM |  | MATERIAIS HIDRAULICOS | MATERAIS DE CUSTEIO | UND |  |  |  | 28
| 91066 | DISJUNTOR MONOFÁSICO 20A DIN |  | MATERIAIS ELÉTRICOS | MATERAIS DE CUSTEIO | UND |  |  |  | 38
| 76842 | BASE DE RELE |  | MATERIAIS ELÉTRICOS | MATERAIS DE CUSTEIO | UND |  |  |  | 38
| 18840 | LUVA SOLDAVEL 85MM |  | MATERIAIS HIDRAULICOS | MATERAIS DE CUSTEIO | UND |  |  |  | 28
| 1525 | LUVA SOLDAVEL C/BUCHA LATAO SRM DE X DNR 20 X 1/2 |  | MATERIAIS HIDRAULICOS | MATERAIS DE CUSTEIO | UND |  |  |  | 28
| 97695 | GRELHA QUADRADA PVC 15X15 |  | MATERIAIS ELÉTRICOS | MATERAIS DE CUSTEIO | UND |  |  |  | 38
| 97703 | GRELHA QUADRADA PVC 10X10 |  | MATERIAIS ELÉTRICOS | MATERAIS DE CUSTEIO | UND |  |  |  | 38
| 97710 | PAINEL LED 18W |  | MATERIAIS ELÉTRICOS | MATERAIS DE CUSTEIO | UND |  |  |  | 38
| 80476 | LUVA SOLDÁVEL COM ROSCA, PVC, 25 MM X 3/4, PARA ÁGUA FRIA PREDIAL. |  | MATERIAIS HIDRAULICOS | MATERAIS DE CUSTEIO | UND |  |  |  | 28
| 97838 | LÂMPADA LED 12 W |  | MATERIAIS ELÉTRICOS | MATERAIS DE CUSTEIO | UND |  |  |  | 38
| 92061 | TOMADA 02 SEÇÕES 2P T 20A |  | MATERIAIS ELÉTRICOS | MATERAIS DE CUSTEIO | UND |  |  |  | 38
| 97726 | DISJUNTOR MONOFASICO DIN 16A |  | MATERIAIS ELÉTRICOS | MATERAIS DE CUSTEIO | UND |  |  |  | 38
| 34766 | MG-3001 FILTRO CABO IM5 BRANCO BIVOLT |  | MATERIAIS ELÉTRICOS | MATERAIS DE CUSTEIO | UND |  |  |  | 45
| 34772 | CAIXA MEDICAO TRIFASICA |  | MATERIAIS ELÉTRICOS | MATERAIS DE CUSTEIO | CX |  |  |  | 95
| 34803 | DISJ STECK DIN 3PC 63ASDDD6363 3KA |  | MATERIAIS ELÉTRICOS | MATERAIS DE CUSTEIO | UND |  |  |  | 38
| 34810 | ELETR SOLD TIGRE CLP 60 MM |  | MATERIAIS ELÉTRICOS | MATERAIS DE CUSTEIO | UND |  |  |  | 38
| 80482 | LUVA SOLDÁVEL COM ROSCA, PVC, 50 MM X 1 1/2", PARA ÁGUA FRIA PREDIAL. |  | MATERIAIS HIDRAULICOS | MATERAIS DE CUSTEIO | UND |  |  |  | 28
| 98186 | CAIXA DE LUZ MONO 06 EQUATORIAL |  | MATERIAIS ELÉTRICOS | MATERAIS DE CUSTEIO | CX |  |  |  | 95
| 94403 | DISJUNTOR SIEMENS COM RESET CAIXAMOLDADA DE 125A |  | MATERIAIS ELÉTRICOS | MATERAIS DE CUSTEIO | CX |  |  |  | 95
| 94395 | CAIXA PLÁSTICA PARA PAINEL 40X50X20 |  | MATERIAIS ELÉTRICOS | MATERAIS DE CUSTEIO | CX |  |  |  | 95
| 55656 | WEG MINI CONTACTOR CWO7 220V |  | MATERIAIS ELÉTRICOS | MATERAIS DE CUSTEIO | UND |  |  |  | 38
| 61869 | CONTATO P CONTACTOR ABERTO E FECHADO |  | MATERIAIS ELÉTRICOS | MATERAIS DE CUSTEIO | UND |  |  |  | 38
| 117647 | RELÉ BIMETÁLICO - 3US56 - AJUST. (25 - 36A) - 1NA + 1NF |  | MATERIAIS ELÉTRICOS | MATERAIS DE CUSTEIO | UND |  |  |  | 38
| 37291 | CONTATOR 40A 220V |  | MATERIAIS ELÉTRICOS | MATERAIS DE CUSTEIO | UND |  |  |  | 38
| 27750 | TUBO ELETRODUTO ROSCAVEL 3/4 AMANGO |  | MATERIAIS ELÉTRICOS | MATERAIS DE CUSTEIO | UND |  |  |  | 380
| 99471 | LUVA SOLDÁVEL E COM ROSCA 20X1/2. |  | MATERIAIS HIDRAULICOS | MATERAIS DE CUSTEIO | UND |  |  |  | 28
| 99487 | LUVA SOLDÁVEL E COM ROSCA 32X1 |  | MATERIAIS HIDRAULICOS | MATERAIS DE CUSTEIO | UND |  |  |  | 28
| 21367 | LUVA SOLDAVEL HIDRAULICO 20MM |  | MATERIAIS HIDRAULICOS | MATERAIS DE CUSTEIO | UND |  |  |  | 28
| 21338 | LUVA SOLDAVEL HIDRAULICO 25MM |  | MATERIAIS HIDRAULICOS | MATERAIS DE CUSTEIO | UND |  |  |  | 28
| 98016 | CABO FLEXÍVEL 10 MM |  | MATERIAIS ELÉTRICOS | MATERAIS DE CUSTEIO | UND |  |  |  | 45
| 26382 | LUVA SOLDAVEL MISTA 25MM |  | MATERIAIS HIDRAULICOS | MATERAIS DE CUSTEIO | UND |  |  |  | 28
| 97940 | CABO SINTENAX HERPH 3X6 MM² |  | MATERIAIS ELÉTRICOS | MATERAIS DE CUSTEIO | UND |  |  |  | 45
| 97956 | CABO SINTENAX HERPH 3X10 MM² |  | MATERIAIS ELÉTRICOS | MATERAIS DE CUSTEIO | UND |  |  |  | 45
| 97962 | CABO SINTENAX HERPH 3X16 MM² |  | MATERIAIS ELÉTRICOS | MATERAIS DE CUSTEIO | UND |  |  |  | 45
| 20675 | REGUA C/10 TOMADAS |  | MATERIAIS ELÉTRICOS | MATERAIS DE CUSTEIO | UND |  |  |  | 38
| 98542 | DISJUNTOR 3 POLOS 100A |  | MATERIAIS ELÉTRICOS | MATERAIS DE CUSTEIO | KG |  |  |  | 8.9
| 42168 | LUVA SRM PVC 25 X 3/4 LR |  | MATERIAIS HIDRAULICOS | MATERAIS DE CUSTEIO | UND |  |  |  | 28
| 99620 | CONTATOR 25A 380V 60HZ |  | MATERIAIS ELÉTRICOS | MATERAIS DE CUSTEIO | UND |  |  |  | 38
| 99636 | DISJUNTOR STECK DIN 3PC 50A |  | MATERIAIS ELÉTRICOS | MATERAIS DE CUSTEIO | UND |  |  |  | 38
| 103214 | CABO PP 3X4 MM |  | MATERIAIS ELÉTRICOS | MATERAIS DE CUSTEIO | UND |  |  |  | 45
| 101592 | PLUG FEMEA 3P 20A |  | MATERIAIS ELÉTRICOS | MATERAIS DE CUSTEIO | UND |  |  |  | 38
| 40092 | LUVA TUBULAR |  | MATERIAIS DE OFICINA E USO GERAL | MATERAIS DE CUSTEIO | UND |  |  |  | 28
| 127321 | LUVA TUPY 2 BSP Z |  | MATERIAIS HIDRAULICOS | MATERAIS DE CUSTEIO | UND |  |  |  | 28
| 147045 | VIDEO BALUN EM ALTA DEFINIÇÃO HD |  | MATERIAIS ELÉTRICOS | MATERAIS DE CUSTEIO | UND |  |  |  | 38
| 147051 | CAIXA HERMETICA MINI PT VEDADA COMPLETA |  | MATERIAIS ELÉTRICOS | MATERAIS DE CUSTEIO | CX |  |  |  | 95
| 147039 | FONTE FIC 12V8 1A SMART METER - DESKTOP |  | MATERIAIS ELÉTRICOS | MATERAIS DE CUSTEIO | UND |  |  |  | 38
| 147022 | FONTE 12V 1A ELETRONICA - SWTEC |  | MATERIAIS ELÉTRICOS | MATERAIS DE CUSTEIO | UND |  |  |  | 38
| 102427 | LÂMPADA LED TUBULAR 20W T8 |  | MATERIAIS ELÉTRICOS | MATERAIS DE CUSTEIO | UND |  |  |  | 38
| 99560 | RELE FOTOCELULA SEM BASE NF |  | MATERIAIS ELÉTRICOS | MATERAIS DE CUSTEIO | UND |  |  |  | 38
| 108246 | DISJUNTOR SÉRIE SD63 32A TRIFÁSICO |  | MATERIAIS ELÉTRICOS | MATERAIS DE CUSTEIO | UND |  |  |  | 38
| 93540 | DISJUNTOR SERIE SD61 25A |  | MATERIAIS ELÉTRICOS | MATERAIS DE CUSTEIO | UND |  |  |  | 38
| 110415 | LÂMPADA LED 15W 6500K FRIA DURIN |  | MATERIAIS ELÉTRICOS | MATERAIS DE CUSTEIO | UND |  |  |  | 38
| 36067 | LUVA UNIAO FG DN 2'' |  | MATERIAIS HIDRAULICOS | MATERAIS DE CUSTEIO | UND |  |  |  | 28
| 109174 | TERMINAL COMP CU 70MM 1C/1F M10 |  | MATERIAIS ELÉTRICOS | MATERAIS DE CUSTEIO | UND |  |  |  | 38
| 137213 | CONTATOR WEG CWM 65.22 220V 60HZ |  | MATERIAIS ELÉTRICOS | MATERAIS DE CUSTEIO | UND |  |  |  | 38
| 66507 | LUVA UNIAO FG DN 3" |  | MATERIAIS HIDRAULICOS | MATERAIS DE CUSTEIO | UND |  |  |  | 28
| 91043 | INTERRUPTOR 01 SEÇÃO SOBREPOR P/ PERFIL |  | MATERIAIS ELÉTRICOS | MATERAIS DE CUSTEIO | UND |  |  |  | 38
| 83049 | LUVA UNIAO FG DN 4" |  | MATERIAIS HIDRAULICOS | MATERAIS DE CUSTEIO | UND |  |  |  | 28
| 94076 | MÓDULO ISOLADOR SCHNEIDER G3 AUT/115/500VA |  | MATERIAIS ELÉTRICOS | MATERAIS DE CUSTEIO | UND |  |  |  | 38
| 98951 | CANALETA PERFIL FACE 20X10X2M |  | MATERIAIS ELÉTRICOS | MATERAIS DE CUSTEIO | UND |  |  |  | 38
| 43015 | LUVA UNIAO GALVANIZADA |  | MATERIAIS HIDRAULICOS | MATERAIS DE CUSTEIO | UND |  |  |  | 28
| 14775 | LAMPADA LUZ MISTA 160W E 27 |  | MATERIAIS ELÉTRICOS | MATERAIS DE CUSTEIO | UND |  |  |  | 38
| 42228 | LUVA VAQUETA |  | MATERIAIS HIDRAULICOS | MATERAIS DE CUSTEIO | UND |  |  |  | 28
| 100701 | TERMINAL OLHAL AM 2,7-6,6MM |  | MATERIAIS ELÉTRICOS | MATERAIS DE CUSTEIO | UND |  |  |  | 38
| 100724 | FUSÍVEL WEG DZ FDW 06S |  | MATERIAIS ELÉTRICOS | MATERAIS DE CUSTEIO | UND |  |  |  | 38
| 94656 | BASE DE RELÉ TOMADA FIXA |  | MATERIAIS ELÉTRICOS | MATERAIS DE CUSTEIO | UND |  |  |  | 38
| 42286 | RELE FOTOELETRICO |  | MATERIAIS ELÉTRICOS | MATERAIS DE CUSTEIO | UND |  |  |  | 38
| 100731 | TERMINAL MACHO/FÊMEA 1,10-2,60 MM AZ |  | MATERIAIS ELÉTRICOS | MATERAIS DE CUSTEIO | UND |  |  |  | 38
| 79094 | SOQUETE COM RABICHO |  | MATERIAIS ELÉTRICOS | MATERAIS DE CUSTEIO | UND |  |  |  | 38
| 102982 | LUVA VINIL TRANSPARENTE COM PÓ |  | MATERIAIS DE PROTEÇÃO E SEGURANÇA | MATERAIS DE CUSTEIO | KG |  |  |  | 28
| 117995 | LUVA VINIL TRANSPARENTE SEM PÓ G |  | MATERIAIS DE PROTEÇÃO E SEGURANÇA | MATERAIS DE CUSTEIO | KG |  |  |  | 28
| 20379 | BOCAL PORCE E-27 4A MT- 2303A |  | MATERIAIS ELÉTRICOS | MATERAIS DE CUSTEIO | KG |  |  |  | 8.9
| 19420 | LUVAS |  | MATERIAIS DE MANUTENÇÃO DE HIDROMETRO | MATERAIS DE CUSTEIO | UND |  |  |  | 28
| 41891 | PLUG 2P 180 MACHO CZ PAD 10A |  | MATERIAIS ELÉTRICOS | MATERAIS DE CUSTEIO | UND |  |  |  | 38
| 101920 | CABO PP FLEX NAX 1KV 3X4 MM |  | MATERIAIS ELÉTRICOS | MATERAIS DE CUSTEIO | UND |  |  |  | 45
| 41915 | CHAVE PARA PARAFUSO |  | MATERIAIS ELÉTRICOS | MATERAIS DE CUSTEIO | UND |  |  |  | 1.5
| 101959 | LUMINARIA LED 36 W 6500K 120CM |  | MATERIAIS ELÉTRICOS | MATERAIS DE CUSTEIO | UND |  |  |  | 38
| 146844 | CABO MICROFONE P10M/XLR F 7MTS GD004 DATALINK |  | MATERIAIS ELÉTRICOS | MATERAIS DE CUSTEIO | UND |  |  |  | 45
| 50127 | TERMINAL DE COMPRESSAO CURTO. |  | MATERIAIS ELÉTRICOS | MATERAIS DE CUSTEIO | UND |  |  |  | 38
| 146838 | EXTENSÃO IM 3T SLIM TRIPOLAR PRETO PORCELINE |  | MATERIAIS ELÉTRICOS | MATERAIS DE CUSTEIO | KG |  |  |  | 8.9
| 26146 | TERM.PINO 1,3-26MM AZ P12688 |  | MATERIAIS ELÉTRICOS | MATERAIS DE CUSTEIO | UND |  |  |  | 38
| 101706 | PINO MACHO 3 POLO |  | MATERIAIS ELÉTRICOS | MATERAIS DE CUSTEIO | KG |  |  |  | 8.9
| 101712 | PINO FÊMEA 3 POLO |  | MATERIAIS ELÉTRICOS | MATERAIS DE CUSTEIO | KG |  |  |  | 8.9
| 101764 | TOMADA SIMPLES PETRA |  | MATERIAIS ELÉTRICOS | MATERAIS DE CUSTEIO | UND |  |  |  | 38
| 141841 | MINIDISJUNTOR TDJ3 -1C25 1P 25A 3KA |  | MATERIAIS ELÉTRICOS | MATERAIS DE CUSTEIO | UND |  |  |  | 38
| 91422 | DISJUNTOR SÉRIE SD3 100 A TRIFÁSICO |  | MATERIAIS ELÉTRICOS | MATERAIS DE CUSTEIO | UND |  |  |  | 38
| 94491 | CABO CORDÃO PAR 2X1,50 MM |  | MATERIAIS ELÉTRICOS | MATERAIS DE CUSTEIO | UND |  |  |  | 45
| 146695 | CABO ALUMINIO CA DUPLEX ISOLADO 2X10MM |  | MATERIAIS ELÉTRICOS | MATERAIS DE CUSTEIO | UND |  |  |  | 45
| 146710 | EXAUSTOR A-500 CR 220V 60HZ |  | MATERIAIS ELÉTRICOS | MATERAIS DE CUSTEIO | UND |  |  |  | 38
| 94461 | PILHA ALCALINA AA C/6 |  | MATERIAIS ELÉTRICOS | MATERAIS DE CUSTEIO | UND |  |  |  | 38
| 72590 | BARRO P/ ATERRO |  | MATERIAIS ELÉTRICOS | MATERAIS DE CUSTEIO | UND |  |  |  | 38
| 134456 | RELÉ ALTRONIC PROTEÇÃO 5-14A MM 220/380 |  | MATERIAIS ELÉTRICOS | MATERAIS DE CUSTEIO | UND |  |  |  | 38
| 101793 | TERMINAL A COMPRESSÃO 1- FURO 95MM TM-95-13/TF-95-L/TE-9512 |  | MATERIAIS ELÉTRICOS | MATERAIS DE CUSTEIO | UND |  |  |  | 38
| 102031 | CABO FLEXÍVEL 1KV 95MM PRETO |  | MATERIAIS ELÉTRICOS | MATERAIS DE CUSTEIO | UND |  |  |  | 45
| 38511 | LUVAS DE UNIAO 20MM |  | MATERIAIS HIDRAULICOS | MATERAIS DE CUSTEIO | UND |  |  |  | 28
| 42903 | TERMINAL ACOMPRESSAO 25MM C/ FURO |  | MATERIAIS ELÉTRICOS | MATERAIS DE CUSTEIO | UND |  |  |  | 38
| 23745 | LUVAS LL PVC 20MM |  | MATERIAIS HIDRAULICOS | MATERAIS DE CUSTEIO | UND |  |  |  | 28
| 9596 | LUVAS PLASTICAS |  | MATERIAIS DE PROTEÇÃO E SEGURANÇA | MATERAIS DE CUSTEIO | UND |  |  |  | 28
| 36469 | CABO ELETRICO 4 X 70MM 2 FPR |  | MATERIAIS ELÉTRICOS | MATERAIS DE CUSTEIO | UND |  |  |  | 45
| 101824 | SUPORTE SERRA COPO 3/8" 32-250MM |  | MATERIAIS ELÉTRICOS | MATERAIS DE CUSTEIO | KG |  |  |  | 8.9
| 101831 | CONTATOR WEG CWM 95.22 220V 60HZ |  | MATERIAIS ELÉTRICOS | MATERAIS DE CUSTEIO | UND |  |  |  | 38
| 101847 | FIO RÍGIDO 2,50MM |  | MATERIAIS ELÉTRICOS | MATERAIS DE CUSTEIO | UND |  |  |  | 38
| 94811 | FIO DE ESTANHO 1,2 MM 60X40 |  | MATERIAIS ELÉTRICOS | MATERAIS DE CUSTEIO | UND |  |  |  | 38
| 94805 | DISJUNTOR TRKA 3P 63A CURVA C |  | MATERIAIS ELÉTRICOS | MATERAIS DE CUSTEIO | UND |  |  |  | 38
| 23781 | LUVAS VAQUETA |  | MATERIAIS DE OFICINA E USO GERAL | MATERAIS DE CUSTEIO | UND |  |  |  | 28
| 94774 | DISJUNTOR DIN FD 3P CURVA C 63A |  | MATERIAIS ELÉTRICOS | MATERAIS DE CUSTEIO | UND |  |  |  | 38
| 94768 | DISJUNTOR DIN FD 3P CURVA C 50A |  | MATERIAIS ELÉTRICOS | MATERAIS DE CUSTEIO | UND |  |  |  | 38
| 94745 | SOQUETE PORCELANA COM RABICHO 4A/250V |  | MATERIAIS ELÉTRICOS | MATERAIS DE CUSTEIO | KG |  |  |  | 8.9
| 94722 | RELÉ CONTATOR 3TS31 - 12A 220 VCA 60 HZ |  | MATERIAIS ELÉTRICOS | MATERAIS DE CUSTEIO | UND |  |  |  | 38
| 92752 | MAÇÃ |  | MATERIAIS DE COPA,COZINHA E LIMPEZA | MATERAIS DE CUSTEIO | UND |  |  |  | 38
| 19590 | CONTATOR 12A CWN12.11 30V41 380V |  | MATERIAIS ELÉTRICOS | MATERAIS DE CUSTEIO | UND |  |  |  | 38
| 43281 | BLOCO DE INTERT. MECANICO CWM9-105 |  | MATERIAIS ELÉTRICOS | MATERAIS DE CUSTEIO | UND |  |  |  | 38
| 34128 | MACA GALA IMPORTADA |  | MATERIAIS DE COPA,COZINHA E LIMPEZA | MATERAIS DE CUSTEIO | UND |  |  |  | 38
| 66141 | MACACAO |  | MATERIAIS DE PROTEÇÃO E SEGURANÇA | MATERAIS DE CUSTEIO | UND |  |  |  | 38
| 58867 | MACACO |  | MATERIAIS DE OFICINA E USO GERAL | MATERAIS DE CUSTEIO | UND |  |  |  | 38
| 81576 | MAÇANETA PORTA DIANTEIRA |  | MATERIAIS DE MANUTENÇÃO DE VEÍCULOS | MATERAIS DE CUSTEIO | KG |  |  |  | 8.9
| 14373 | CABO SOLIDO DE COBRE ISOLADO EM PVC MULTIPLEX, CLASSE TERMICA 70AÃ‚Â°C, TENSAO ISOLAM. 0,6/1KV, 3X 10MMAÃ‚Â²,M/CORFIO |  | MATERIAIS ELÉTRICOS | MATERAIS DE CUSTEIO | UND |  |  |  | 45
| 14380 | CABO SOLIDO DE COBRE ISOLADO EM PVC MULTIPLEX, CLASSE TERMICA 70AÃ‚Â°C, TENSAO ISOLAM. 0,6/1KV, 3X 16MMAÃ‚Â²,M/CORFIO |  | MATERIAIS ELÉTRICOS | MATERAIS DE CUSTEIO | UND |  |  |  | 45
| 55509 | MACARICO |  | MATERIAIS DE OFICINA E USO GERAL | MATERAIS DE CUSTEIO | UND |  |  |  | 38
| 116181 | MAÇARICO DE CORTE VT 531 |  | MATERIAIS DE OFICINA E USO GERAL | MATERAIS DE CUSTEIO | UND |  |  |  | 38
| 66619 | MACARRAO |  | MATERIAIS DE OFICINA E USO GERAL | MATERAIS DE CUSTEIO | UND |  |  |  | 38
| 35665 | TORNEIRA AGUIA 1159 C/ BICO C-33 22 CM CROMADO |  | MATERIAIS ELÉTRICOS | MATERAIS DE CUSTEIO | UND |  |  |  | 38
| 35688 | LAMPADA SUPERLED 30W ALTA OUROLUX |  | MATERIAIS ELÉTRICOS | MATERAIS DE CUSTEIO | UND |  |  |  | 38
| 25106 | DISJUNTOR STECK CX MOLD 300A SDLS300 |  | MATERIAIS ELÉTRICOS | MATERAIS DE CUSTEIO | CX |  |  |  | 95
| 98246 | MACARRÃO PARA CADEIRA |  | MATERIAIS HIDRAULICOS | MATERAIS DE CUSTEIO | UND |  |  |  | 38
| 146561 | MANILHA SAPATILHA |  | MATERIAIS ELÉTRICOS | MATERAIS DE CUSTEIO | UND |  |  |  | 38
| 146525 | ISOLADOR PILAR 34.5KV GERMER |  | MATERIAIS ELÉTRICOS | MATERAIS DE CUSTEIO | UND |  |  |  | 38
| 67398 | MACHADO |  | MATERIAIS DE OFICINA E USO GERAL | MATERAIS DE CUSTEIO | UND |  |  |  | 38
| 65880 | CONVERSOR DE FREQUENCIA |  | MATERIAIS ELÉTRICOS | MATERAIS DE CUSTEIO | UND |  |  |  | 38
| 146471 | RELÉ PROTEÇÃO ELETRÔNICA RMW17-FF01D97 |  | MATERIAIS ELÉTRICOS | MATERAIS DE CUSTEIO | UND |  |  |  | 38
| 142094 | LÂMPADA LED BULBO E40 30W 6500K |  | MATERIAIS ELÉTRICOS | MATERAIS DE CUSTEIO | UND |  |  |  | 38
| 121749 | DISJUNTOR TRIFÁSICO 100AP |  | MATERIAIS ELÉTRICOS | MATERAIS DE CUSTEIO | UND |  |  |  | 38
| 44807 | CAIXA VERSATIL SOB. COM DISJUNTOR 20A |  | MATERIAIS ELÉTRICOS | MATERAIS DE CUSTEIO | CX |  |  |  | 95
| 82417 | MACHO MANUAL HANSA |  | MATERIAIS DE OFICINA E USO GERAL | MATERAIS DE CUSTEIO | UND |  |  |  | 38
| 113023 | TERMINAL ILHOS 6 MM |  | MATERIAIS ELÉTRICOS | MATERAIS DE CUSTEIO | UND |  |  |  | 38
| 121271 | TERMINAL ILHOS 10MM |  | MATERIAIS ELÉTRICOS | MATERAIS DE CUSTEIO | UND |  |  |  | 38
| 124297 | TERMINAL ILHOS 25MM |  | MATERIAIS ELÉTRICOS | MATERAIS DE CUSTEIO | UND |  |  |  | 38
| 35754 | LAMPADA ELETRONICA ESPIRAL 59W |  | MATERIAIS ELÉTRICOS | MATERAIS DE CUSTEIO | UND |  |  |  | 38
| 69925 | MADEIRITE |  | MATERIAIS DE OFICINA E USO GERAL | MATERAIS DE CUSTEIO | UND |  |  |  | 38
| 76167 | MALA COM BASE EMBORRACHADA |  | MATERIAIS DE OFICINA E USO GERAL | MATERAIS DE CUSTEIO | UND |  |  |  | 38
| 65815 | MALETA |  | FERRAMENTAS PERECÍVEIS | MATERAIS DE CUSTEIO | UND |  |  |  | 38
| 100291 | LÂMPADA TUBO LEDT-08 18W 6500K 120CM |  | MATERIAIS ELÉTRICOS | MATERAIS DE CUSTEIO | UND |  |  |  | 380
| 133988 | MALETA ORGANIZADORA 6 L |  | MATERIAIS DE OFICINA E USO GERAL | MATERAIS DE CUSTEIO | L |  |  |  | 12.5
| 15496 | MAMAO PAPAIA |  | MATERIAIS DE COPA,COZINHA E LIMPEZA | MATERAIS DE CUSTEIO | UND |  |  |  | 38
| 60692 | DISJUNTOR TRIPOLAR 63A, TENSAO DE TRABALHO 380V, TIPO CX MOLD 10KA |  | MATERIAIS ELÉTRICOS | MATERAIS DE CUSTEIO | CX |  |  |  | 95
| 14829 | INTERRUPTOR 3S SIMPLES C/PL 0656 FAME |  | MATERIAIS ELÉTRICOS | MATERAIS DE CUSTEIO | UND |  |  |  | 38
| 26399 | MANCAL |  | MATERIAIS DE OFICINA E USO GERAL | MATERAIS DE CUSTEIO | UND |  |  |  | 38
| 60291 | RELE DE FALTA DE FASE RST 380V |  | MATERIAIS ELÉTRICOS | MATERAIS DE CUSTEIO | UND |  |  |  | 38
| 71610 | MANCAL DE ROLAMENTO |  | MATERIAIS DE OFICINA E USO GERAL | MATERAIS DE CUSTEIO | UND |  |  |  | 38
| 94870 | TERMINAL DE COMPRESSÃO 120MM 1C/1F |  | MATERIAIS ELÉTRICOS | MATERAIS DE CUSTEIO | UND |  |  |  | 38
| 75185 | CONDULETE |  | MATERIAIS ELÉTRICOS | MATERAIS DE CUSTEIO | UND |  |  |  | 38
| 93958 | TERMINAL DE COMPRESSÃO 95MM 1C/1F |  | MATERIAIS ELÉTRICOS | MATERAIS DE CUSTEIO | UND |  |  |  | 38
| 94863 | FUSÍVEL DIAZED DII 25A 500VCA |  | MATERIAIS ELÉTRICOS | MATERAIS DE CUSTEIO | UND |  |  |  | 38
| 66358 | SPIRAL TUB 1/2 PE PT |  | MATERIAIS ELÉTRICOS | MATERAIS DE CUSTEIO | UND |  |  |  | 38
| 53746 | MANDRIL |  | MATERIAIS DE OFICINA E USO GERAL | MATERAIS DE CUSTEIO | UND |  |  |  | 38
| 100300 | DISJUNTOR DIN WEG 3P 40A |  | MATERIAIS ELÉTRICOS | MATERAIS DE CUSTEIO | UND |  |  |  | 38
| 33650 | MANETE |  | LUBRIFICANTES | MATERAIS DE CUSTEIO | UND |  |  |  | 38
| 59507 | VOLTIMETRO DE 0 A 600V, 96 MM X 96 MM |  | MATERIAIS ELÉTRICOS | MATERAIS DE CUSTEIO | UND |  |  |  | 38
| 50966 | MANGOTE |  | LUBRIFICANTES | MATERAIS DE CUSTEIO | UND |  |  |  | 38
| 100316 | CABO FLEXÍVEL 750V 6.00MM AZUL |  | MATERIAIS ELÉTRICOS | MATERAIS DE CUSTEIO | UND |  |  |  | 45
| 100322 | HASTE DE ATERRAMENTO 2,40 M X 5/8 |  | MATERIAIS ELÉTRICOS | MATERAIS DE CUSTEIO | UND |  |  |  | 38
| 100345 | CAIXA DE INSPEÇÃO ATERRAMENTO S/ TAMPA 200X150MM |  | MATERIAIS ELÉTRICOS | MATERAIS DE CUSTEIO | CX |  |  |  | 95
| 100351 | WEG RELÉ DE TEMPO 3-3MIN 220V |  | MATERIAIS ELÉTRICOS | MATERAIS DE CUSTEIO | KG |  |  |  | 8.9
| 42754 | MANGOTE 1/2 60CM |  | MATERIAIS DE OFICINA E USO GERAL | MATERAIS DE CUSTEIO | UND |  |  |  | 38
| 78775 | CABO PP3X 6,00PT 100M |  | MATERIAIS ELÉTRICOS | MATERAIS DE CUSTEIO | UND |  |  |  | 45
| 106856 | MANGOTE 1/2" 50CM |  | MATERIAIS HIDRAULICOS | MATERAIS DE CUSTEIO | UND |  |  |  | 38
| 131972 | DISJUNTOR SOPRANO TERMOMAGNÉTICO 3 POLOS 80A |  | MATERIAIS ELÉTRICOS | MATERAIS DE CUSTEIO | KG |  |  |  | 8.9
| 101505 | LÂMPADA LED BULBO E27 9W 6500K |  | MATERIAIS ELÉTRICOS | MATERAIS DE CUSTEIO | UND |  |  |  | 38
| 60947 | FUSIVEL NH 125A, TAMANHO 00 |  | MATERIAIS ELÉTRICOS | MATERAIS DE CUSTEIO | UND |  |  |  | 38
| 93823 | DISJUNTOR STECK DIN 3P C 100A |  | MATERIAIS ELÉTRICOS | MATERAIS DE CUSTEIO | UND |  |  |  | 38
| 74263 | MANGUEIRA |  | MATERIAIS HIDRAULICOS | MATERAIS DE CUSTEIO | UND |  |  |  | 38
| 93817 | TOMADA 1S 2P + T 10A |  | MATERIAIS ELÉTRICOS | MATERAIS DE CUSTEIO | UND |  |  |  | 38
| 109903 | CABO FLEXÍVEL 25MM |  | MATERIAIS ELÉTRICOS | MATERAIS DE CUSTEIO | UND |  |  |  | 45
| 106075 | BULBO LED 6500 K 50W |  | MATERIAIS ELÉTRICOS | MATERAIS DE CUSTEIO | UND |  |  |  | 38
| 60976 | RELE SUPERVISOR TRIFASICO RST 380V |  | MATERIAIS ELÉTRICOS | MATERAIS DE CUSTEIO | UND |  |  |  | 38
| 102769 | RELÉ CONTATOR 3TS30 - 9A BOBINA 380 VCA 60 |  | MATERIAIS ELÉTRICOS | MATERAIS DE CUSTEIO | UND |  |  |  | 38
| 62478 | JACK RJ45 CAT5E IMPORTADO HAYAMAX |  | MATERIAIS ELÉTRICOS | MATERAIS DE CUSTEIO | UND |  |  |  | 38
| 30449 | CABO NAMBEIFLEX PP 2X2.50MM MT |  | MATERIAIS ELÉTRICOS | MATERAIS DE CUSTEIO | UND |  |  |  | 45
| 30432 | BOCAL SOQUETE E27 PENDENTE C/RABICHO EM TERMOPLASTICO PRETO |  | MATERIAIS ELÉTRICOS | MATERAIS DE CUSTEIO | UND |  |  |  | 38
| 98482 | BULBO LED 6500K |  | MATERIAIS ELÉTRICOS | MATERAIS DE CUSTEIO | UND |  |  |  | 38
| 30403 | BOCAL SOQUETE E27 LISO P/SPOT POECELANA 4A/250V |  | MATERIAIS ELÉTRICOS | MATERAIS DE CUSTEIO | KG |  |  |  | 8.9
| 146181 | BLOCO DE ILUMINAÇÃO DE EMERGÊNCIA |  | MATERIAIS ELÉTRICOS | MATERAIS DE CUSTEIO | UND |  |  |  | 38
| 118687 | LÂMPADA LED BULBO E-27 100W 500K BIV |  | MATERIAIS ELÉTRICOS | MATERAIS DE CUSTEIO | UND |  |  |  | 38
| 144992 | LÂMPADA LED BULBO 6500K E27 70W |  | MATERIAIS ELÉTRICOS | MATERAIS DE CUSTEIO | UND |  |  |  | 38
| 30254 | INTERRUPTOR 1 SECA SIMPLES TOMODA 10A/250V |  | MATERIAIS ELÉTRICOS | MATERAIS DE CUSTEIO | UND |  |  |  | 38
| 8711 | INTERRUPTOR 1 SECAO 10 AMPS 250V |  | MATERIAIS ELÉTRICOS | MATERAIS DE CUSTEIO | UND |  |  |  | 38
| 91311 | TRANSFORMADOR DE CORRENTE, ISOLADO EM EPOXI, CLASSE 15KV, 200-5A USO INTERNO CLASSE EXATIDÃO 10B-100 |  | MATERIAIS ELÉTRICOS | MATERAIS DE CUSTEIO | UND |  |  |  | 38
| 91304 | TRANSFORMADOR DE CORRENTE, ISOLADO EM EPOXI, CLASSE 15KV, 150-5A USO INTERNO CLASSE EXATIDÃO 10B-102 |  | MATERIAIS ELÉTRICOS | MATERAIS DE CUSTEIO | UND |  |  |  | 38
| 91296 | TRANSFORMADOR DE CORRENTE, ISOLADO EM EPOXI, CLASSE 15KV, 100-5A USO INTERNO CLASSE EXATIDÃO 10B-101 |  | MATERIAIS ELÉTRICOS | MATERAIS DE CUSTEIO | UND |  |  |  | 38
| 91280 | TRANSFORMADOR DE CORRENTE, ISOLADO EM EPOXI, CLASSE 15KV, 60-5A USO INTERNO CLASSE EXATIDÃO 10B-101 |  | MATERIAIS ELÉTRICOS | MATERAIS DE CUSTEIO | UND |  |  |  | 38
| 91273 | TRANSFORMADOR DE CORRENTE, ISOLADO EM EPOXI, CLASSE 15KV, 50-5A USO INTERNO CLASSE EXATIDÃO 10B-100 |  | MATERIAIS ELÉTRICOS | MATERAIS DE CUSTEIO | UND |  |  |  | 38
| 91244 | DISJUNTOR PARA MANOBRA E PROTEÇÃO DE MOTORES, 40/45/50KA - 380/415V, 250A |  | MATERIAIS ELÉTRICOS | MATERAIS DE CUSTEIO | UND |  |  |  | 4200
| 47651 | CONTATOR AUXILIAR |  | MATERIAIS ELÉTRICOS | MATERAIS DE CUSTEIO | UND |  |  |  | 38
| 146086 | CONTATOR CWB25-11-30D23 220V 50/60HZ |  | MATERIAIS ELÉTRICOS | MATERAIS DE CUSTEIO | UND |  |  |  | 38
| 146070 | CONTATOR CWB50-11-30D23 220V 50/60HZ |  | MATERIAIS ELÉTRICOS | MATERAIS DE CUSTEIO | UND |  |  |  | 38
| 126497 | DISJUNTOR DIN 3P 70A |  | MATERIAIS ELÉTRICOS | MATERAIS DE CUSTEIO | UND |  |  |  | 38
| 50430 | RELE DE SOBRECARGA 3US58 40-57A |  | MATERIAIS ELÉTRICOS | MATERAIS DE CUSTEIO | UND |  |  |  | 38
| 134249 | REFLETOR LED 150W |  | MATERIAIS ELÉTRICOS | MATERAIS DE CUSTEIO | UND |  |  |  | 38
| 128875 | CABO PP 2X1,5 |  | MATERIAIS ELÉTRICOS | MATERAIS DE CUSTEIO | UND |  |  |  | 45
| 91238 | DISJUNTOR PARA MANOBRA E PROTEÇÃO DE MOTORES, 40/45/50KA - 380/415V, 200A |  | MATERIAIS ELÉTRICOS | MATERAIS DE CUSTEIO | UND |  |  |  | 4200
| 91221 | DISJUNTOR PARA MANOBRA E PROTEÇÃO DE MOTORES, 40/45/50KA - 380/415V, 160A |  | MATERIAIS ELÉTRICOS | MATERAIS DE CUSTEIO | UND |  |  |  | 4200
| 111573 | RELÉ /CONTADOR-3TS33- BOBINA 380 VCA - 60 HZ -1NA + 1NF |  | MATERIAIS ELÉTRICOS | MATERAIS DE CUSTEIO | UND |  |  |  | 38
| 96359 | CABO FLEX 1,50MM² |  | MATERIAIS ELÉTRICOS | MATERAIS DE CUSTEIO | UND |  |  |  | 45
| 36713 | MANGUEIRA CRISTAL |  | MATERIAIS HIDRAULICOS | MATERAIS DE CUSTEIO | UND |  |  |  | 38
| 60701 | DISJUNTOR TRIPOLAR 70A, TENSAO DE TRABALHO 380V, TIPO CX. MOLD. 10KA |  | MATERIAIS ELÉTRICOS | MATERAIS DE CUSTEIO | CX |  |  |  | 95
| 114212 | MANGUEIRA CRISTAL 3/4X1.5 |  | MATERIAIS HIDRAULICOS | MATERAIS DE CUSTEIO | UND |  |  |  | 38
| 127121 | MANGUEIRA CRISTAL PVC. 1.1/4 |  | MATERIAIS HIDRAULICOS | MATERAIS DE CUSTEIO | UND |  |  |  | 38
| 101103 | LÂMPADA LED BULBO E27 7W |  | MATERIAIS ELÉTRICOS | MATERAIS DE CUSTEIO | UND |  |  |  | 38
| 71171 | WEG DISJUNTOR MIMI MONOFASICO/UNIPOLAR-MDW -C02A |  | MATERIAIS ELÉTRICOS | MATERAIS DE CUSTEIO | UND |  |  |  | 38
| 111449 | MANGUEIRA CRSITAL 1/2 X 2MM PADOVI |  | MATERIAIS HIDRAULICOS | MATERAIS DE CUSTEIO | UND |  |  |  | 38
| 107152 | MANGUEIRA CRSITAL 3/4X2,0 |  | MATERIAIS HIDRAULICOS | MATERAIS DE CUSTEIO | UND |  |  |  | 38
| 76279 | MARC HELAGRIP MHG 2/5 |  | MATERIAIS ELÉTRICOS | MATERAIS DE CUSTEIO | UND |  |  |  | 38
| 34022 | MANGUEIRA DE AR |  | MATERIAIS HIDRAULICOS | MATERAIS DE CUSTEIO | UND |  |  |  | 38
| 44799 | TOMADA SISTEMA 1S 10A COM CAIXA |  | MATERIAIS ELÉTRICOS | MATERAIS DE CUSTEIO | CX |  |  |  | 95
| 44782 | FAME BLANC INTER 1 TOMADA |  | MATERIAIS ELÉTRICOS | MATERAIS DE CUSTEIO | UND |  |  |  | 38
| 94231 | MANGUEIRA DE COMBUSTÍVEL |  | MATERIAIS DE OFICINA E USO GERAL | MATERAIS DE CUSTEIO | UND |  |  |  | 38
| 101528 | CONTATOR 40A 3TS35110AN2 220V 1NA1NF AC-3 50/60HZ |  | MATERIAIS ELÉTRICOS | MATERAIS DE CUSTEIO | UND |  |  |  | 38
| 79444 | MANGUEIRA DE SUCÇÃO |  | MATERIAIS HIDRAULICOS | MATERAIS DE CUSTEIO | UND |  |  |  | 38
| 77474 | CONTATOR AUXILIAR, 4NA, 220VCA |  | MATERIAIS ELÉTRICOS | MATERAIS DE CUSTEIO | UND |  |  |  | 38
| 77505 | CONTATOR DE POTÊNCIA 9A, 380V-2NA+2NF |  | MATERIAIS ELÉTRICOS | MATERAIS DE CUSTEIO | KG |  |  |  | 8.9
| 77511 | CONTATOR DE POTÊNCIA 12A, 380V-2NA+2NF |  | MATERIAIS ELÉTRICOS | MATERAIS DE CUSTEIO | KG |  |  |  | 8.9
| 94981 | CONTATOR DE POTÊNCIA 25A,380V 2NA+2NF |  | MATERIAIS ELÉTRICOS | MATERAIS DE CUSTEIO | KG |  |  |  | 8.9
| 94998 | CONTATOR DE POTÊNCIA 32A,380V 2NA+2NF |  | MATERIAIS ELÉTRICOS | MATERAIS DE CUSTEIO | KG |  |  |  | 8.9
| 95006 | CONTATOR DE POTÊNCIA 38A, 380V 2NA+2NF |  | MATERIAIS ELÉTRICOS | MATERAIS DE CUSTEIO | KG |  |  |  | 8.9
| 77296 | CONTATOR DE POTÊNCIA 45A, 380V-2NA+2NF |  | MATERIAIS ELÉTRICOS | MATERAIS DE CUSTEIO | KG |  |  |  | 8.9
| 77304 | CONTATOR DE POTÊNCIA 63A, 380V-2NA+2NF |  | MATERIAIS ELÉTRICOS | MATERAIS DE CUSTEIO | KG |  |  |  | 8.9
| 77311 | CONTATOR DE POTÊNCIA 75A, 380V-2NA+2NF |  | MATERIAIS ELÉTRICOS | MATERAIS DE CUSTEIO | KG |  |  |  | 8.9
| 95012 | CONTATOR DE POTÊNCIA 110A, 380V 2NA+2NF |  | MATERIAIS ELÉTRICOS | MATERAIS DE CUSTEIO | KG |  |  |  | 8.9
| 60634 | CONTATOR DE POTENCIA 140A, 380V/220V -2NA+2NF |  | MATERIAIS ELÉTRICOS | MATERAIS DE CUSTEIO | KG |  |  |  | 8.9
| 95029 | CONTATOR DE POTÊNCIA,170A 380V 2NA+2NF |  | MATERIAIS ELÉTRICOS | MATERAIS DE CUSTEIO | KG |  |  |  | 8.9
| 95035 | CONTATOR DE POTÊNCIA 205A 380V 2NA+2NF |  | MATERIAIS ELÉTRICOS | MATERAIS DE CUSTEIO | KG |  |  |  | 8.9
| 105354 | LÂMPADA LED 15W |  | MATERIAIS ELÉTRICOS | MATERAIS DE CUSTEIO | UND |  |  |  | 38
| 60641 | CONTATOR DE POTENCIA 250A, 380V/220V -2NA +2NF |  | MATERIAIS ELÉTRICOS | MATERAIS DE CUSTEIO | KG |  |  |  | 8.9
| 95041 | CONTATOR DE POTÊNCIA 300A 380V 2NA+2NF |  | MATERIAIS ELÉTRICOS | MATERAIS DE CUSTEIO | KG |  |  |  | 8.9
| 60657 | CONTATOR DE POTENCIA 400A, 380V/220V -2NA +2NF |  | MATERIAIS ELÉTRICOS | MATERAIS DE CUSTEIO | KG |  |  |  | 8.9
| 95058 | DISJUNTOR TERMOMAGNÉTICO TIPO CAIXA MOLDADA,TRIPOLAR,10KA,60A |  | MATERIAIS ELÉTRICOS | MATERAIS DE CUSTEIO | CX |  |  |  | 95
| 20988 | MANGUEIRA HIDRAULICA |  | MATERIAIS HIDRAULICOS | MATERAIS DE CUSTEIO | UND |  |  |  | 38
| 78189 | DISJUNTOR TERMOMAGNÉTICO TIPO CAIXA MOLDADA, TRIPOLAR, 30KA,600A |  | MATERIAIS ELÉTRICOS | MATERAIS DE CUSTEIO | CX |  |  |  | 95
| 77340 | RELÉ DE SOBRECARGA TÉRMICO, 16-25A |  | MATERIAIS ELÉTRICOS | MATERAIS DE CUSTEIO | UND |  |  |  | 38
| 95064 | DISJUNTOR TERMOMAGNÉTICO TIPO CAIXA MOLDADA,TRIPOLAR,30KA 250A |  | MATERIAIS ELÉTRICOS | MATERAIS DE CUSTEIO | CX |  |  |  | 95
| 77936 | CAIXA PVC 4X4 |  | MATERIAIS ELÉTRICOS | MATERAIS DE CUSTEIO | CX |  |  |  | 95
| 95071 | DISJUNTOR TERMOMAGNÉTICO TIPO CAIXA MOLDADA, TRIPOLAR,40KA, 350A |  | MATERIAIS ELÉTRICOS | MATERAIS DE CUSTEIO | CX |  |  |  | 95
| 77497 | CONTATOR AUXILIAR, 4NA+4NF, 220VCA |  | MATERIAIS ELÉTRICOS | MATERAIS DE CUSTEIO | UND |  |  |  | 38
| 97621 | CONTATOR AUXILIAR,5NA+3NF,220VCA. UND:UN. MARCA:EATON DILER22+31DILE |  | MATERIAIS ELÉTRICOS | MATERAIS DE CUSTEIO | UND |  |  |  | 38
| 97637 | CONTATOR AUXILIAR,6NA+2NF,220VCA. UNIDADE:UN.MARCA:EATON DILER22+40DILE |  | MATERIAIS ELÉTRICOS | MATERAIS DE CUSTEIO | UND |  |  |  | 38
| 97643 | CONTATOR AUXILIAR,7NA+1NF,220VCA. UND:UN. MARCA:EATON DILER31+40DILE |  | MATERIAIS ELÉTRICOS | MATERAIS DE CUSTEIO | UND |  |  |  | 38
| 115938 | DISJUNTOR MONOFÁSICO 25A |  | MATERIAIS ELÉTRICOS | MATERAIS DE CUSTEIO | UND |  |  |  | 38
| 118300 | LUVA DE EMENDA COMPRESSÃO 35MM LC0911 |  | MATERIAIS ELÉTRICOS | MATERAIS DE CUSTEIO | UND |  |  |  | 28
| 141516 | LUVA DE EMENDA A COMPRESSÃO DE COBRE - 6 AWG / 16MM LF-16 |  | MATERIAIS ELÉTRICOS | MATERAIS DE CUSTEIO | UND |  |  |  | 28
| 18968 | LUVA EMENDA 70MM LT 7918 |  | MATERIAIS ELÉTRICOS | MATERAIS DE CUSTEIO | UND |  |  |  | 28
| 18981 | LUVA EMENDA 50MM LT 7916 |  | MATERIAIS ELÉTRICOS | MATERAIS DE CUSTEIO | UND |  |  |  | 28
| 38652 | RELE DE TEMPO RTW-RE 3-30S 240V/24VDC 1NA |  | MATERIAIS ELÉTRICOS | MATERAIS DE CUSTEIO | KG |  |  |  | 8.9
| 128527 | LAMPADA LED BULBO 15W 6500K TKL 90 |  | MATERIAIS ELÉTRICOS | MATERAIS DE CUSTEIO | UND |  |  |  | 38
| 102002 | TOMADA MACHO |  | MATERIAIS ELÉTRICOS | MATERAIS DE CUSTEIO | UND |  |  |  | 38
| 102048 | DISJUNTOR TRIPOLAR 16A |  | MATERIAIS ELÉTRICOS | MATERAIS DE CUSTEIO | UND |  |  |  | 38
| 130814 | MANGUEIRA INCENDIO TIPO 3 2.1/2"X15M |  | MATERIAIS HIDRAULICOS | MATERAIS DE CUSTEIO | KG |  |  |  | 8.9
| 101988 | MANGUEIRA JARDIM 15MT |  | MATERIAIS HIDRAULICOS | MATERAIS DE CUSTEIO | UND |  |  |  | 38
| 135645 | RELÉ TEMPORIZADOR MULTIFUNCIONAL ALTRONIC FFS 01MC220-3801VC |  | MATERIAIS ELÉTRICOS | MATERAIS DE CUSTEIO | UND |  |  |  | 38
| 111751 | MANGUEIRA JARDIM FLEX 3/4 SEM ENG TRANÇADA |  | MATERIAIS HIDRAULICOS | MATERAIS DE CUSTEIO | UND |  |  |  | 38
| 106402 | CABO PP 3X4 MM² |  | MATERIAIS ELÉTRICOS | MATERAIS DE CUSTEIO | UND |  |  |  | 45
| 139005 | LUMINARIA LED 24W 6500K |  | MATERIAIS ELÉTRICOS | MATERAIS DE CUSTEIO | UND |  |  |  | 38
| 145939 | RELE DE SOBRECARGA 3US58 88-115A |  | MATERIAIS ELÉTRICOS | MATERAIS DE CUSTEIO | UND |  |  |  | 38
| 142148 | MANGUEIRA MULTIUSO 2" / ÓLEO; AR E ÁGUA |  | MATERIAIS HIDRAULICOS | MATERAIS DE CUSTEIO | UND |  |  |  | 38
| 115766 | TERMINAL DE COMPRESSÃO CURTO 70MM 1C/1F |  | MATERIAIS ELÉTRICOS | MATERAIS DE CUSTEIO | UND |  |  |  | 38
| 28085 | PLUGUE T 2P PB 3 SAIDAS 10A 2539 CZ FA |  | MATERIAIS ELÉTRICOS | MATERAIS DE CUSTEIO | UND |  |  |  | 38
| 14918 | MANGUEIRA P/INCENDIO 2.1/2X15MT TIPO 2 |  | MATERIAIS DE PROTEÇÃO E SEGURANÇA | MATERAIS DE CUSTEIO | KG |  |  |  | 8.9
| 72979 | CONJUNTO ARSTOP |  | MATERIAIS ELÉTRICOS | MATERAIS DE CUSTEIO | UND |  |  |  | 38
| 28040 | LAMPADA PL TASCH COMPACTA ESP 15W 220V 6400K |  | MATERIAIS ELÉTRICOS | MATERAIS DE CUSTEIO | UND |  |  |  | 38
| 102137 | RELÉ CONTATOR 3TS36-45A BOBINA 220VCA 60 HZ 1NA+1NF |  | MATERIAIS ELÉTRICOS | MATERAIS DE CUSTEIO | UND |  |  |  | 38
| 145922 | CAPACITOR PPM 50UF - 440V |  | MATERIAIS ELÉTRICOS | MATERAIS DE CUSTEIO | UND |  |  |  | 38
| 54734 | VALVULA FLAP OP 8926 BOMBA |  | MATERIAIS ELÉTRICOS | MATERAIS DE CUSTEIO | UND |  |  |  | 3500
| 17851 | EIXO DA BOMBA CD.211.01 |  | MATERIAIS ELÉTRICOS | MATERAIS DE CUSTEIO | UND |  |  |  | 3500
| 54711 | CAIXA DE SELO BOMBA |  | MATERIAIS ELÉTRICOS | MATERAIS DE CUSTEIO | CX |  |  |  | 3500
| 20037 | ROTOR DA BOMBA CD 230.01 |  | MATERIAIS ELÉTRICOS | MATERAIS DE CUSTEIO | UND |  |  |  | 3500
| 28033 | CADEADO BL 30/400MM VD PAPAIZ BIKE |  | MATERIAIS ELÉTRICOS | MATERAIS DE CUSTEIO | UND |  |  |  | 38
| 103007 | CABO ALUMINIO DUPLEX 10X1 |  | MATERIAIS ELÉTRICOS | MATERAIS DE CUSTEIO | UND |  |  |  | 45
| 108230 | CABO PP 3X6MM |  | MATERIAIS ELÉTRICOS | MATERAIS DE CUSTEIO | UND |  |  |  | 45
| 42748 | ELO FUZIVEL TIPO EF HYO 80A |  | MATERIAIS ELÉTRICOS | MATERAIS DE CUSTEIO | KG |  |  |  | 8.9
| 8852 | SUPORTE PARA LAMPADA FLUORESCENTE |  | MATERIAIS ELÉTRICOS | MATERAIS DE CUSTEIO | UND |  |  |  | 38
| 115045 | MANGUEIRA PARA GÁS |  | MATERIAIS DE OFICINA E USO GERAL | MATERAIS DE CUSTEIO | UND |  |  |  | 38
| 142214 | MANGUEIRA PARA JARDIM 1/2 |  | MATERIAIS HIDRAULICOS | MATERAIS DE CUSTEIO | UND |  |  |  | 38
| 93591 | CHAVE SECCIONADORA NH00 160A |  | MATERIAIS ELÉTRICOS | MATERAIS DE CUSTEIO | UND |  |  |  | 38
| 93585 | LUMINARIA PENDENTE MIRAGE |  | MATERIAIS ELÉTRICOS | MATERAIS DE CUSTEIO | UND |  |  |  | 38
| 96402 | MANGUEIRA PT 300 PSI 1 1/2 |  | MATERIAIS HIDRAULICOS | MATERAIS DE CUSTEIO | UND |  |  |  | 38
| 25811 | MANGUEIRA PT 300 TRANCADA 1/4 |  | MATERIAIS HIDRAULICOS | MATERAIS DE CUSTEIO | UND |  |  |  | 38
| 133758 | TERMINAL TUBO 2,5MM |  | MATERIAIS ELÉTRICOS | MATERAIS DE CUSTEIO | UND |  |  |  | 380
| 133787 | FITA AUTOFUSÃO 3M 19MMX10M |  | MATERIAIS ELÉTRICOS | MATERAIS DE CUSTEIO | UND |  |  |  | 38
| 90629 | DISJUNTOR STECK DIN IP 25A |  | MATERIAIS ELÉTRICOS | MATERAIS DE CUSTEIO | UND |  |  |  | 38
| 58028 | MANGUEIRA RYLBRUM LONADA O4" |  | MATERIAIS HIDRAULICOS | MATERAIS DE CUSTEIO | UND |  |  |  | 38
| 113388 | CABO PPFLEX NAX 1KV 3X6,0MM |  | MATERIAIS ELÉTRICOS | MATERAIS DE CUSTEIO | UND |  |  |  | 45
| 103020 | CABO PP 2X1 MM SIL |  | MATERIAIS ELÉTRICOS | MATERAIS DE CUSTEIO | UND |  |  |  | 45
| 103036 | PASSA FIO 20 M |  | MATERIAIS ELÉTRICOS | MATERAIS DE CUSTEIO | UND |  |  |  | 38
| 45681 | MANGUEIRA RYLBRUM LONADA O6" |  | MATERIAIS HIDRAULICOS | MATERAIS DE CUSTEIO | UND |  |  |  | 38
| 103059 | DISJUNTOR DIN FD P 50A |  | MATERIAIS ELÉTRICOS | MATERAIS DE CUSTEIO | UND |  |  |  | 38
| 103071 | DISJUNTOR UNIPOLAR 50 |  | MATERIAIS ELÉTRICOS | MATERAIS DE CUSTEIO | UND |  |  |  | 38
| 103088 | DISJUNTOR DIN FD P 40A |  | MATERIAIS ELÉTRICOS | MATERAIS DE CUSTEIO | UND |  |  |  | 38
| 19548 | FITA 23 BR DE AUTA FUSAO 19MMXSM |  | MATERIAIS ELÉTRICOS | MATERAIS DE CUSTEIO | UND |  |  |  | 38
| 103177 | CABO PP 2X4 |  | MATERIAIS ELÉTRICOS | MATERAIS DE CUSTEIO | UND |  |  |  | 45
| 83747 | DISJUNTOR TRIPOLAR 50A |  | MATERIAIS ELÉTRICOS | MATERAIS DE CUSTEIO | UND |  |  |  | 38
| 21864 | MANOMETRO |  | MATERIAIS DE MANUTENÇÃO DE HIDROMETRO | MATERAIS DE CUSTEIO | UND |  |  |  | 38
| 103190 | FITA AUTO FUSÃO 19MM X 2M |  | MATERIAIS ELÉTRICOS | MATERAIS DE CUSTEIO | UND |  |  |  | 38
| 103221 | CABO PP 2X1 5MM |  | MATERIAIS ELÉTRICOS | MATERAIS DE CUSTEIO | UND |  |  |  | 45
| 87544 | FUSIVEL DIAZED 6A 500 VCA |  | MATERIAIS ELÉTRICOS | MATERAIS DE CUSTEIO | UND |  |  |  | 38
| 103332 | FUSÍVEL DIAZED DII 10A 500VCA |  | MATERIAIS ELÉTRICOS | MATERAIS DE CUSTEIO | UND |  |  |  | 38
| 103349 | FUSÍVEL DIAZED DII 16A 500VCA |  | MATERIAIS ELÉTRICOS | MATERAIS DE CUSTEIO | UND |  |  |  | 38
| 114726 | CONTATOR 3TF46 220V |  | MATERIAIS ELÉTRICOS | MATERAIS DE CUSTEIO | UND |  |  |  | 38
| 103355 | FUSÍVEL DIAZED DII 20A 500VCA |  | MATERIAIS ELÉTRICOS | MATERAIS DE CUSTEIO | UND |  |  |  | 38
| 103361 | FUSÍVEL DIAZED DII 63A 500VCA |  | MATERIAIS ELÉTRICOS | MATERAIS DE CUSTEIO | UND |  |  |  | 38
| 87521 | FUSIVEL DIAZED 2A 500 VCA |  | MATERIAIS ELÉTRICOS | MATERAIS DE CUSTEIO | UND |  |  |  | 38
| 78404 | FUSÍVEL NH 1250A TAMANHO 04 |  | MATERIAIS ELÉTRICOS | MATERAIS DE CUSTEIO | UND |  |  |  | 38
| 87538 | FUSIVEL DIAZED 4A 500 VCA |  | MATERIAIS ELÉTRICOS | MATERAIS DE CUSTEIO | UND |  |  |  | 38
| 134090 | CONTATOR CJ X2 |  | MATERIAIS ELÉTRICOS | MATERAIS DE CUSTEIO | UND |  |  |  | 38
| 117788 | CONECTOR SINDAL 25MM |  | MATERIAIS ELÉTRICOS | MATERAIS DE CUSTEIO | UND |  |  |  | 38
| 103391 | REATOR EXTERNO V.MET 250W 220V |  | MATERIAIS ELÉTRICOS | MATERAIS DE CUSTEIO | UND |  |  |  | 38
| 91853 | DISJUNTOR DIN 3P 125A |  | MATERIAIS ELÉTRICOS | MATERAIS DE CUSTEIO | UND |  |  |  | 38
| 93088 | CABO FLEXÍVEL 120 MM |  | MATERIAIS ELÉTRICOS | MATERAIS DE CUSTEIO | UND |  |  |  | 45
| 93071 | CABO FLEXÍVEL 50 MM |  | MATERIAIS ELÉTRICOS | MATERAIS DE CUSTEIO | UND |  |  |  | 45
| 93065 | CABO FLEXÍVEL 70 MM |  | MATERIAIS ELÉTRICOS | MATERAIS DE CUSTEIO | UND |  |  |  | 45
| 103415 | LÂMPADA LUZ MISTA E27 250W 220V |  | MATERIAIS ELÉTRICOS | MATERAIS DE CUSTEIO | UND |  |  |  | 38
| 27507 | AMPERIMETRO FM ESC 200/5 |  | MATERIAIS ELÉTRICOS | MATERAIS DE CUSTEIO | UND |  |  |  | 38
| 27051 | MOTOR EBARA OP4 5.50HP TRIF S/QDR 60HZ |  | MATERIAIS ELÉTRICOS | MATERAIS DE CUSTEIO | UND |  |  |  | 4200
| 96394 | MANÔMETRO 0-150 PSI 0-10KGF/CM2 |  | MATERIAIS HIDRAULICOS | MATERAIS DE CUSTEIO | UND |  |  |  | 38
| 114962 | TERMINAL PINO/TUBULAR 50MM |  | MATERIAIS ELÉTRICOS | MATERAIS DE CUSTEIO | UND |  |  |  | 38
| 44760 | FAME BLANC INTER 1 TECLA SIMPLES |  | MATERIAIS ELÉTRICOS | MATERAIS DE CUSTEIO | UND |  |  |  | 38
| 104202 | TOMADA 1S 2P+T 10A PB 1335 S/PLACA BLANC FAME |  | MATERIAIS ELÉTRICOS | MATERAIS DE CUSTEIO | UND |  |  |  | 38
| 103935 | TERMINAL TUBULAR 35MM - 10MM 1F 1C |  | MATERIAIS ELÉTRICOS | MATERAIS DE CUSTEIO | UND |  |  |  | 38
| 103958 | CABO FLEX 750 V 1,5MM VERMELHO |  | MATERIAIS ELÉTRICOS | MATERAIS DE CUSTEIO | UND |  |  |  | 45
| 103971 | FITA ISOLANTE ANTI-CHAMA 18MMX5MM |  | MATERIAIS ELÉTRICOS | MATERAIS DE CUSTEIO | UND |  |  |  | 38
| 104120 | TERMINAL TUBULAR 16MM - 5MM |  | MATERIAIS ELÉTRICOS | MATERAIS DE CUSTEIO | UND |  |  |  | 38
| 60752 | DISJUNTOR 125A, TENSAO DE TRAB.380V, TIPO CX. MOLD. 10KA |  | MATERIAIS ELÉTRICOS | MATERAIS DE CUSTEIO | CX |  |  |  | 95
| 37865 | MANOMETRO 0-150 PSI CONEXAO INFERIOR |  | MATERIAIS HIDRAULICOS | MATERAIS DE CUSTEIO | UND |  |  |  | 38
| 132813 | TERMINAL GARFO VM 0,25-1,6MM M4 |  | MATERIAIS ELÉTRICOS | MATERAIS DE CUSTEIO | UND |  |  |  | 38
| 130381 | TERMINAL GARFO AZ 1,3-2,6MM M4 |  | MATERIAIS ELÉTRICOS | MATERAIS DE CUSTEIO | UND |  |  |  | 38
| 126541 | MANOMETRO DN63 VERTICAL INOX GLICERINA BSP 1/4 0 A 10 |  | MATERIAIS HIDRAULICOS | MATERAIS DE CUSTEIO | UND |  |  |  | 38
| 104662 | PORTA FUSÍVEL BASE C15KV 100 A |  | MATERIAIS ELÉTRICOS | MATERAIS DE CUSTEIO | UND |  |  |  | 38
| 104679 | GARRA NEGATIVA 300/500A |  | MATERIAIS ELÉTRICOS | MATERAIS DE CUSTEIO | UND |  |  |  | 38
| 60315 | QUADRO DE COMANDO SOFT STARTER, TENSAO 690V,TRIFASICA,CORRENTE NOMINAL 670 A, FREQ. 60HZ, 50KG,GRAU DE PROTECAO IP 00 |  | MATERIAIS ELÉTRICOS | MATERAIS DE CUSTEIO | KG |  |  |  | 8.9
| 123270 | MANOMETRO VERTICAL COM GLICERINA |  | MATERIAIS HIDRAULICOS | MATERAIS DE CUSTEIO | UND |  |  |  | 38
| 60321 | QUADRO DE COMANDO INTERLIGACAO P/INSTALACAO DE SECCIONADORA E DISJUNTOR DE BAIXA TENSAO (440V) |  | MATERIAIS ELÉTRICOS | MATERAIS DE CUSTEIO | UND |  |  |  | 38
| 71081 | MANTA |  | MATERIAIS DE OFICINA E USO GERAL | MATERAIS DE CUSTEIO | UND |  |  |  | 38
| 112213 | MANTA ALUMÍNIO 0,90 X 1M |  | MATERIAIS DE CONSTRUÇÃO CIVIL E PINTURA | MATERAIS DE CUSTEIO | UND |  |  |  | 38
| 46195 | MANTA AUTO ADESIVA ALUMINIO |  | MATERIAIS HIDRAULICOS | MATERAIS DE CUSTEIO | UND |  |  |  | 38
| 60373 | PAINEL DE ALUMINIO MOD., CAF C/DIMENSAO 700 X 700 X300MM C/07 BARRAMENTOS DE COBRE PARA MOTOR C/06 TERMINAIS |  | MATERIAIS ELÉTRICOS | MATERAIS DE CUSTEIO | UND |  |  |  | 4200
| 115230 | RELE DE NÍVEL 220/380VVA 01 A 100K |  | MATERIAIS ELÉTRICOS | MATERAIS DE CUSTEIO | UND |  |  |  | 38
| 113589 | MANTA LÍQUIDA BRANCA 3,6ML |  | MATERIAIS DE CONSTRUÇÃO CIVIL E PINTURA | MATERAIS DE CUSTEIO | UND |  |  |  | 38
| 60380 | PAINEL P/INSTALAC. DE 01 (UMA) SOFT-STARTER C/DIMENSAO 800 X 2.000 X 650MM, BARRAM. DE COBRE P/MOTORES 06 TERMINAIS 500V |  | MATERIAIS ELÉTRICOS | MATERAIS DE CUSTEIO | UND |  |  |  | 4200
| 60404 | DISJUNTOR A VACUO,TENSAO 15 KV CORRENTE NOMINAL 2.000 A, CORRENTE DE INTERRUPCAO 12.5 KV, COM RELE INDIRETO DE PROTECAO |  | MATERIAIS ELÉTRICOS | MATERAIS DE CUSTEIO | UND |  |  |  | 38
| 60411 | TERMINAL TE POLIMETRICO (MUFLA) A FRIO USO INTERNO P/CABO 01 X 50MM2 P/TENSAO NOMINAL DE 15 KV |  | MATERIAIS ELÉTRICOS | MATERAIS DE CUSTEIO | KG |  |  |  | 45
| 60433 | BARRAMENTO DE COBRE C/3 CM DE LARGURA/4METROS P/EXTENSAO DO CUBICULO 13,8 KV P/DISJUNTOR DE ALTA TENSAO |  | MATERIAIS ELÉTRICOS | MATERAIS DE CUSTEIO | UND |  |  |  | 38
| 60440 | TERMINAL TIPO OLHAL P/CABO COBRE ISOLADO 1 X 50MM2 |  | MATERIAIS ELÉTRICOS | MATERAIS DE CUSTEIO | KG |  |  |  | 45
| 60456 | CHAVE PORTA FUZIVEL 900 A PARA FUZIVEIS NH - 03 660 V, FSW 630 |  | MATERIAIS ELÉTRICOS | MATERAIS DE CUSTEIO | KG |  |  |  | 8.9
| 61088 | FUSIVEL NH-03 900A, ULTRARAPIDO P/690V - CLASSE DE TENSAO: 690V CORRENTE NOMINAL: 900A CLASSE ISOLACAO: 100KA |  | MATERIAIS ELÉTRICOS | MATERAIS DE CUSTEIO | UND |  |  |  | 38
| 61094 | TERMINAIS TIPO OLHAL P/CABO COBRE ISOLADO 95MM2 |  | MATERIAIS ELÉTRICOS | MATERAIS DE CUSTEIO | KG |  |  |  | 45
| 26152 | TERM. OLHARL AZ 1,3-2,6MM M4 AN2434C |  | MATERIAIS ELÉTRICOS | MATERAIS DE CUSTEIO | UND |  |  |  | 38
| 61102 | CONECTORES TIPO OLHAL P/CABO COBRE ISOLADO 50MM2 |  | MATERIAIS ELÉTRICOS | MATERAIS DE CUSTEIO | KG |  |  |  | 45
| 61119 | MUFLA P/CABO COBRE ISOLADO 50MM2, TENSAO 15KV |  | MATERIAIS ELÉTRICOS | MATERAIS DE CUSTEIO | UND |  |  |  | 45
| 61125 | DISJUNTOR DE BAIXA TENSAO A SECO TRIFASICO, TENSAO DE ENTRADA 600-1000V, CORRENTE NOMINAL 2.000A FREQ 60HZ, |  | MATERIAIS ELÉTRICOS | MATERAIS DE CUSTEIO | UND |  |  |  | 38
| 61131 | CABO DE COBRE ISOLADO FLEXIVEL 600V, PVC WPP 2 X 2,5MM2 |  | MATERIAIS ELÉTRICOS | MATERAIS DE CUSTEIO | UND |  |  |  | 45
| 26130 | TERM.GARFO AZ 1,3-2MM M4 FR 2479C |  | MATERIAIS ELÉTRICOS | MATERAIS DE CUSTEIO | UND |  |  |  | 38
| 135119 | MANTA TÉRMICA 025M |  | MATERIAIS DE OFICINA E USO GERAL | MATERAIS DE CUSTEIO | UND |  |  |  | 38
| 26117 | 47-12 ARCO DE SERRA ROBUST |  | MATERIAIS ELÉTRICOS | MATERAIS DE CUSTEIO | UND |  |  |  | 38
| 49029 | MAO DE OBRA ALINH. |  | MATERIAIS DE MANUTENÇÃO DE VEÍCULOS | MATERAIS DE CUSTEIO | UND |  |  |  | 38
| 27789 | MARCA TEXTO |  | MATERIAIS DE PINTURAS E CONSERVAÇÃO | MATERAIS DE CUSTEIO | UND |  |  |  | 38
| 60338 | SECCIONADORA TRIF. DE OPERACAO RAPIDA C/ENTRADA 600 A 1.000 VOLTS, CORRENTE NOMINAL 2.000A, FREQ.60HZ |  | MATERIAIS ELÉTRICOS | MATERAIS DE CUSTEIO | UND |  |  |  | 38
| 6215 | FUZIVEL DIAZED 25A/500V |  | MATERIAIS ELÉTRICOS | MATERAIS DE CUSTEIO | UND |  |  |  | 38
| 6209 | FUZIVEL DIAZED 20A/500V |  | MATERIAIS ELÉTRICOS | MATERAIS DE CUSTEIO | UND |  |  |  | 38
| 140847 | DISJUNTOR SERIE SD61 63A MONOF DIM |  | MATERIAIS ELÉTRICOS | MATERAIS DE CUSTEIO | UND |  |  |  | 38
| 14746 | RELE FOTOELETRICO NF RTF/82 |  | MATERIAIS ELÉTRICOS | MATERAIS DE CUSTEIO | UND |  |  |  | 38
| 113477 | CABO CARRETEL 750V 1,50 VERDE |  | MATERIAIS ELÉTRICOS | MATERAIS DE CUSTEIO | UND |  |  |  | 45
| 60344 | TRANSFORMADOR DE CORRENTEP/PROTECAO,CLASSER 15 KV, RELACAO NOMINAL 200/5 A, NBI 110 KV,FREQ. NOMINAL 60HZ, |  | MATERIAIS ELÉTRICOS | MATERAIS DE CUSTEIO | UND |  |  |  | 38
| 60351 | TRANSFORMADOR DE COMANDO POTENCIA 500 VA MONOFASICO, FREQ.60HZ, CLASSE DE ISOLACAO 0,6 KV,TENSAO DE ENTRADA 440V |  | MATERIAIS ELÉTRICOS | MATERAIS DE CUSTEIO | KG |  |  |  | 8.9
| 34513 | DISJUNTOR TRIFASICO MINI 10A/40A PIAL |  | MATERIAIS ELÉTRICOS | MATERAIS DE CUSTEIO | UND |  |  |  | 38
| 34542 | DISJUNTOR TRIFASICO CAIXA MOLDADA 225A |  | MATERIAIS ELÉTRICOS | MATERAIS DE CUSTEIO | CX |  |  |  | 95
| 67719 | MARCADOR |  | MATERIAIS DE OFICINA E USO GERAL | MATERAIS DE CUSTEIO | UND |  |  |  | 38
| 103310 | LÂMPADA LED BULBO E27 30W T120 LD 2400 LM BC |  | MATERIAIS ELÉTRICOS | MATERAIS DE CUSTEIO | UND |  |  |  | 38
| 104781 | LÂMPADA LED BULBO T40W 6500K LD 3200 |  | MATERIAIS ELÉTRICOS | MATERAIS DE CUSTEIO | UND |  |  |  | 38
| 104797 | REFLETOR LED SLIM PR BIVOLT 100W 5500K |  | MATERIAIS ELÉTRICOS | MATERAIS DE CUSTEIO | UND |  |  |  | 38
| 141858 | MINIDISJUNTOR TDJ3 -1C20 1P 20A 3KA |  | MATERIAIS ELÉTRICOS | MATERAIS DE CUSTEIO | UND |  |  |  | 38
| 34312 | MARCADOR PARA QUADRO BRANCO PRETA COMPACTOR |  | MATERIAIS DE EXPEDIENTE E DESENHO | MATERAIS DE CUSTEIO | UND |  |  |  | 38
| 93013 | DISJUNTOR MONOFÁSICO DIN 40/50 |  | MATERIAIS ELÉTRICOS | MATERAIS DE CUSTEIO | UND |  |  |  | 38
| 38623 | MARCADOR QUADRO BRANCO AZUL |  | MATERIAIS DE OFICINA E USO GERAL | MATERAIS DE CUSTEIO | UND |  |  |  | 38
| 38630 | MARCADOR QUADRO BRANCO VERMELHO |  | MATERIAIS DE OFICINA E USO GERAL | MATERAIS DE CUSTEIO | UND |  |  |  | 38
| 133741 | DISJUNTOR 3P - CURVA C - 3KA 63A |  | MATERIAIS ELÉTRICOS | MATERAIS DE CUSTEIO | UND |  |  |  | 38
| 55662 | SINALIZADOR LED ALTRONIC 220V |  | MATERIAIS ELÉTRICOS | MATERAIS DE CUSTEIO | UND |  |  |  | 38
| 93007 | DISJUNTOR 60A |  | MATERIAIS ELÉTRICOS | MATERAIS DE CUSTEIO | UND |  |  |  | 38
| 92999 | CHAVE COMUTADORA |  | MATERIAIS ELÉTRICOS | MATERAIS DE CUSTEIO | UND |  |  |  | 38
| 92924 | CONTATOR 3TF47 220V |  | MATERIAIS ELÉTRICOS | MATERAIS DE CUSTEIO | UND |  |  |  | 38
| 76948 | FUSÍVEL NH 32A TAMANHO 00 |  | MATERIAIS ELÉTRICOS | MATERAIS DE CUSTEIO | UND |  |  |  | 38
| 91669 | DISJUNTOR TRIPOLAR CAIXA MOLDADA 150A |  | MATERIAIS ELÉTRICOS | MATERAIS DE CUSTEIO | CX |  |  |  | 95
| 8869 | TOMADA 2P + T675060 SAX |  | MATERIAIS ELÉTRICOS | MATERAIS DE CUSTEIO | UND |  |  |  | 38
| 15993 | MARGARINA |  | MATERIAIS DE COPA,COZINHA E LIMPEZA | MATERAIS DE CUSTEIO | UND |  |  |  | 38
| 44820 | AMPERIMETRO FM96 QUAD 0-100A |  | MATERIAIS ELÉTRICOS | MATERAIS DE CUSTEIO | UND |  |  |  | 38
| 66453 | MARMITEX |  | MATERIAIS DE COPA,COZINHA E LIMPEZA | MATERAIS DE CUSTEIO | UND |  |  |  | 38
| 22161 | MARRETA |  | MATERIAIS HIDRAULICOS | MATERAIS DE CUSTEIO | UND |  |  |  | 38
| 36239 | TERMINAL TIPO PINO TPP38 |  | MATERIAIS ELÉTRICOS | MATERAIS DE CUSTEIO | KG |  |  |  | 8.9
| 36297 | BOTAO WEG CEW-BF M2 |  | MATERIAIS ELÉTRICOS | MATERAIS DE CUSTEIO | UND |  |  |  | 38
| 104946 | CABO FLEX 16MM |  | MATERIAIS ELÉTRICOS | MATERAIS DE CUSTEIO | UND |  |  |  | 45
| 77913 | TERMINAL N/PE 12S 12/24M 8GB2070-2MB |  | MATERIAIS ELÉTRICOS | MATERAIS DE CUSTEIO | UND |  |  |  | 38
| 77920 | BARRAMENTO 80A 3P214MM 5ST3708-0MB |  | MATERIAIS ELÉTRICOS | MATERAIS DE CUSTEIO | UND |  |  |  | 38
| 77942 | CAIXA STECK SEXT171 |  | MATERIAIS ELÉTRICOS | MATERAIS DE CUSTEIO | CX |  |  |  | 95
| 92433 | CABO CCI 06 PARES |  | MATERIAIS ELÉTRICOS | MATERAIS DE CUSTEIO | UND |  |  |  | 45
| 110579 | MARRETA COM CABO 2KG |  | MATERIAIS DE OFICINA E USO GERAL | MATERAIS DE CUSTEIO | KG |  |  |  | 45
| 36305 | CABO FLEX 4MM BC AFUMEX/ATOX |  | MATERIAIS ELÉTRICOS | MATERAIS DE CUSTEIO | UND |  |  |  | 45
| 77965 | TAMPA 1 MOD RJ11/45 |  | MATERIAIS ELÉTRICOS | MATERAIS DE CUSTEIO | UND |  |  |  | 38
| 77971 | ELETRODUTO 3/4 |  | MATERIAIS ELÉTRICOS | MATERAIS DE CUSTEIO | UND |  |  |  | 38
| 38959 | MARRETA OITAVADA BASIC |  | MATERIAIS DE OFICINA E USO GERAL | MATERAIS DE CUSTEIO | UND |  |  |  | 38
| 77994 | CAIXA STECK SEXT231 |  | MATERIAIS ELÉTRICOS | MATERAIS DE CUSTEIO | CX |  |  |  | 95
| 77988 | PLACA SCH 4X2 |  | MATERIAIS ELÉTRICOS | MATERAIS DE CUSTEIO | UND |  |  |  | 38
| 71069 | TIGRE CONDTOP ADAPTADOR |  | MATERIAIS ELÉTRICOS | MATERAIS DE CUSTEIO | UND |  |  |  | 38
| 78002 | TAMPA 2 MOD RJ11/45 |  | MATERIAIS ELÉTRICOS | MATERAIS DE CUSTEIO | UND |  |  |  | 38
| 112532 | CABO FLEXSIL PP 500V 2X2.5 |  | MATERIAIS ELÉTRICOS | MATERAIS DE CUSTEIO | UND |  |  |  | 45
| 19778 | MARTELO |  | MATERIAIS HIDRAULICOS | MATERAIS DE CUSTEIO | UND |  |  |  | 38
| 26353 | PROJETOR LED 30W SLIM 6500K |  | MATERIAIS ELÉTRICOS | MATERAIS DE CUSTEIO | UND |  |  |  | 38
| 45043 | DETECTOR DEMARE V MATALICA |  | MATERIAIS ELÉTRICOS | MATERAIS DE CUSTEIO | UND |  |  |  | 38
| 36475 | CONECTOR PARALELO 1 PARAFUSO |  | MATERIAIS ELÉTRICOS | MATERAIS DE CUSTEIO | UND |  |  |  | 1.5
| 38474 | CONTATOR WEG CWM 80.22 220V 60HZ |  | MATERIAIS ELÉTRICOS | MATERAIS DE CUSTEIO | UND |  |  |  | 38
| 46686 | CONTATOR 65A 220V |  | MATERIAIS ELÉTRICOS | MATERAIS DE CUSTEIO | UND |  |  |  | 38
| 79125 | MARTELO BORRACHA 60MM |  | FERRAMENTAS PERECÍVEIS | MATERAIS DE CUSTEIO | UND |  |  |  | 38
| 105361 | INTERRUPTOR 1 TECLA TOMADA PADRÃO |  | MATERIAIS ELÉTRICOS | MATERAIS DE CUSTEIO | UND |  |  |  | 38
| 49182 | MUFLA P 15KV CABO 120 A 240MMAÃ‚Â² |  | MATERIAIS ELÉTRICOS | MATERAIS DE CUSTEIO | UND |  |  |  | 45
| 57751 | CABO ELETROLITICO 8,7KV 150MMAÃ‚Â² CL2 |  | MATERIAIS ELÉTRICOS | MATERAIS DE CUSTEIO | UND |  |  |  | 45
| 21255 | MARTELO DE UNHA |  | MATERIAIS DE OFICINA E USO GERAL | MATERAIS DE CUSTEIO | UND |  |  |  | 38
| 141982 | COOLER 200X200X60 BIVOLT 110/220 V |  | MATERIAIS ELÉTRICOS | MATERAIS DE CUSTEIO | UND |  |  |  | 38
| 145572 | CABO DE ALUMINIO 1/0 AWG S/ALMA |  | MATERIAIS ELÉTRICOS | MATERAIS DE CUSTEIO | UND |  |  |  | 45
| 77592 | RELÉ DE FALTA DE FASE, 380V |  | MATERIAIS ELÉTRICOS | MATERAIS DE CUSTEIO | UND |  |  |  | 38
| 112970 | LUMINÁRIA COM LÂMPADA FLUOR T8 2X 18W |  | MATERIAIS ELÉTRICOS | MATERAIS DE CUSTEIO | UND |  |  |  | 38
| 41536 | CAIXA PADRAO EXTERNA PARA CANALETA |  | MATERIAIS ELÉTRICOS | MATERAIS DE CUSTEIO | CX |  |  |  | 95
| 92396 | TOMADA FLEXA 3P X 20A X 500V R33 |  | MATERIAIS ELÉTRICOS | MATERAIS DE CUSTEIO | UND |  |  |  | 38
| 92380 | TOMADA FLEXA 3P X 30A X 500V R33 |  | MATERIAIS ELÉTRICOS | MATERAIS DE CUSTEIO | UND |  |  |  | 38
| 52416 | CABO ELETROLITICO 15KV 120MMAÃ‚Â² CL2 |  | MATERIAIS ELÉTRICOS | MATERAIS DE CUSTEIO | UND |  |  |  | 45
| 105704 | FIO CABO FLEXÍVEL 2.5 BRANCO NAMBI |  | MATERIAIS ELÉTRICOS | MATERAIS DE CUSTEIO | UND |  |  |  | 45
| 105711 | FIO CABO FLEXÍVEL 4.0 VERMELHO NAMBI |  | MATERIAIS ELÉTRICOS | MATERAIS DE CUSTEIO | UND |  |  |  | 45
| 105727 | FIO CABO FLEXÍVEL 2.5 AZUL NAMBI |  | MATERIAIS ELÉTRICOS | MATERAIS DE CUSTEIO | UND |  |  |  | 45
| 90569 | PÊNDULO ELETRODO |  | MATERIAIS ELÉTRICOS | MATERAIS DE CUSTEIO | UND |  |  |  | 38
| 48981 | MASCARA |  | MATERIAIS HIDRAULICOS | MATERAIS DE CUSTEIO | UND |  |  |  | 38
| 105495 | ROLAMENTO 6311 ZZC3 SKF 1 LINHA |  | MATERIAIS ELÉTRICOS | MATERAIS DE CUSTEIO | UND |  |  |  | 38
| 105503 | WEG RELÉ DE TEMPO 242 VCA 110/220V |  | MATERIAIS ELÉTRICOS | MATERAIS DE CUSTEIO | KG |  |  |  | 8.9
| 104455 | DISJUNTOR TERMOMAGNÉTICO TIPO CAIXA MOLDADA TRIPOLAR,10KA,175A. UNIDADE:UND. MARCA:STARK ELECTRIC STM1-160 |  | MATERIAIS ELÉTRICOS | MATERAIS DE CUSTEIO | CX |  |  |  | 95
| 19621 | DISJUNTOR CX MOLD 180A |  | MATERIAIS ELÉTRICOS | MATERAIS DE CUSTEIO | CX |  |  |  | 95
| 130398 | FITA AUTOFUSÃO 3M 19X5M |  | MATERIAIS ELÉTRICOS | MATERAIS DE CUSTEIO | UND |  |  |  | 38
| 72809 | BARRAMENTO NEUTRO |  | MATERIAIS ELÉTRICOS | MATERAIS DE CUSTEIO | UND |  |  |  | 38
| 72614 | BASE FIXACAO FUSIVEL NH CONTATO FACA COD. 10185939 MOD. BNH3 - 630 |  | MATERIAIS ELÉTRICOS | MATERAIS DE CUSTEIO | UND |  |  |  | 38
| 44747 | LUMINARIA DE EMBUTIR |  | MATERIAIS ELÉTRICOS | MATERAIS DE CUSTEIO | UND |  |  |  | 38
| 120610 | LÂMPADA LED BULBO T40W BIVOLT 6500K LD 3200 LUMES |  | MATERIAIS ELÉTRICOS | MATERAIS DE CUSTEIO | UND |  |  |  | 38
| 72621 | PUNHO SACA FUSIVEL NH CONTATO FACA COD.: 10185944 MOD.: PSFNH |  | MATERIAIS ELÉTRICOS | MATERAIS DE CUSTEIO | UND |  |  |  | 38
| 106052 | RELÉ SUPERVISOR TRIFÁSICO MODELO 21-23-25-27 MM380 VCA |  | MATERIAIS ELÉTRICOS | MATERAIS DE CUSTEIO | UND |  |  |  | 38
| 106069 | BULBO LED 6500 K 40W |  | MATERIAIS ELÉTRICOS | MATERAIS DE CUSTEIO | UND |  |  |  | 38
| 106081 | REFLETOR BLACK SLIM SMD 6500 K 100W |  | MATERIAIS ELÉTRICOS | MATERAIS DE CUSTEIO | UND |  |  |  | 38
| 106098 | CABO NAXMEGA FLEX 35MM 0,6/1KV PT |  | MATERIAIS ELÉTRICOS | MATERAIS DE CUSTEIO | UND |  |  |  | 45
| 79088 | CAMPAINHA ELETRÔNICA |  | MATERIAIS ELÉTRICOS | MATERAIS DE CUSTEIO | UND |  |  |  | 38
| 107070 | CABO FLEXÍVEL 10MM 750V |  | MATERIAIS ELÉTRICOS | MATERAIS DE CUSTEIO | UND |  |  |  | 45
| 25112 | FUZIVEL NH 00 160A 3NA3 836 |  | MATERIAIS ELÉTRICOS | MATERAIS DE CUSTEIO | UND |  |  |  | 38
| 68417 | FUSIVEL NH 40A, TAMANHO 00 M/TEE |  | MATERIAIS ELÉTRICOS | MATERAIS DE CUSTEIO | UND |  |  |  | 38
| 68423 | FUSIVEL NH 50A, TAMANHO 00 M/TEE |  | MATERIAIS ELÉTRICOS | MATERAIS DE CUSTEIO | UND |  |  |  | 38
| 78411 | FUSÍVEL ULTRARÁPIDO 224A, TAMANHO 01 |  | MATERIAIS ELÉTRICOS | MATERAIS DE CUSTEIO | UND |  |  |  | 38
| 78427 | FUSÍVEL ULTRARÁPIDO 250A TAMANHO 01 |  | MATERIAIS ELÉTRICOS | MATERAIS DE CUSTEIO | UND |  |  |  | 38
| 92841 | MÁSCARA CIRÚRGICA |  | MATERIAIS DE PROTEÇÃO E SEGURANÇA | MATERAIS DE CUSTEIO | UND |  |  |  | 38
| 106359 | INTERRUPTOR 2SS 675020 SX 10A 250V |  | MATERIAIS ELÉTRICOS | MATERAIS DE CUSTEIO | UND |  |  |  | 38
| 129700 | INTERRUPTOR 3S SIMPLES 2907 |  | MATERIAIS ELÉTRICOS | MATERAIS DE CUSTEIO | UND |  |  |  | 38
| 125569 | BOCAL SEM RABICHO E27 TIPO PENDENTE |  | MATERIAIS ELÉTRICOS | MATERAIS DE CUSTEIO | KG |  |  |  | 8.9
| 101072 | MÁSCARA DE PROTEÇÃO PFF1 COM VÁLVULA NORTON |  | MATERIAIS DE PROTEÇÃO E SEGURANÇA | MATERAIS DE CUSTEIO | UND |  |  |  | 850
| 29080 | MASCARA DE PROTECAO RESP.DESCARTAVEL PROTETOR FACIAL TRANSPARENTE |  | MATERIAIS DE PROTEÇÃO E SEGURANÇA | MATERAIS DE CUSTEIO | UND |  |  |  | 38
| 6311 | FUZIVEL NH00 80A/500V |  | MATERIAIS ELÉTRICOS | MATERAIS DE CUSTEIO | UND |  |  |  | 38
| 9580 | MÁSCARA RESP. |  | MATERIAIS HIDRAULICOS | MATERAIS DE CUSTEIO | UND |  |  |  | 38
| 54361 | BOTAO COMUTADOR |  | MATERIAIS ELÉTRICOS | MATERAIS DE CUSTEIO | UND |  |  |  | 38
| 78061 | BOTAO WEG |  | MATERIAIS ELÉTRICOS | MATERAIS DE CUSTEIO | UND |  |  |  | 38
| 78083 | CONTATOR 105 A |  | MATERIAIS ELÉTRICOS | MATERAIS DE CUSTEIO | UND |  |  |  | 38
| 135651 | RELÉ TEMPORIZADOR MULTIFUNCIONAL ALTRONIC RYD 01 MC 24 A 240 VC |  | MATERIAIS ELÉTRICOS | MATERAIS DE CUSTEIO | UND |  |  |  | 38
| 134019 | LÂMPADA LED BULBO T 50W BIV 6500 K |  | MATERIAIS ELÉTRICOS | MATERAIS DE CUSTEIO | UND |  |  |  | 38
| 37211 | FAME EV PLACA C/ SUPORTE 3 MODULOS |  | MATERIAIS ELÉTRICOS | MATERAIS DE CUSTEIO | UND |  |  |  | 38
| 109168 | CABO SINTENAX HERPR 70 MM² |  | MATERIAIS ELÉTRICOS | MATERAIS DE CUSTEIO | UND |  |  |  | 45
| 37227 | FAME EV MODULO TOMADA 10A |  | MATERIAIS ELÉTRICOS | MATERAIS DE CUSTEIO | UND |  |  |  | 38
| 37233 | FAME EV MODULO INTER.PARALELO |  | MATERIAIS ELÉTRICOS | MATERAIS DE CUSTEIO | UND |  |  |  | 38
| 8757 | LUMINARIA DE EMERGENCIA |  | MATERIAIS ELÉTRICOS | MATERAIS DE CUSTEIO | UND |  |  |  | 38
| 34192 | LAMPADA PL 3U 25W 6400K OUROLUX |  | MATERIAIS ELÉTRICOS | MATERAIS DE CUSTEIO | UND |  |  |  | 38
| 37240 | INTER SOBREPOR 1 TECLA |  | MATERIAIS ELÉTRICOS | MATERAIS DE CUSTEIO | UND |  |  |  | 38
| 109181 | TERMINAL PRES CABO MC 70MM TA-70 |  | MATERIAIS ELÉTRICOS | MATERAIS DE CUSTEIO | UND |  |  |  | 45
| 114643 | RELÉ PROTEÇÃO FF-01 05S 220-380V |  | MATERIAIS ELÉTRICOS | MATERAIS DE CUSTEIO | UND |  |  |  | 38
| 115743 | TERMINAL DE COMPRESSÃO CURTO 35MM 1C/1F |  | MATERIAIS ELÉTRICOS | MATERAIS DE CUSTEIO | UND |  |  |  | 38
| 90658 | INVERSOR WEG |  | MATERIAIS ELÉTRICOS | MATERAIS DE CUSTEIO | UND |  |  |  | 38
| 96968 | MÁSCARA TNT TRIPLA |  | MATERIAIS DE PROTEÇÃO E SEGURANÇA | MATERAIS DE CUSTEIO | UND |  |  |  | 38
| 46338 | MEC COMPLETO ENT 300MM |  | MATERIAIS ELÉTRICOS | MATERAIS DE CUSTEIO | UND |  |  |  | 38
| 48314 | MASSA |  | MATERIAIS HIDRAULICOS | MATERAIS DE CUSTEIO | UND |  |  |  | 38
| 46373 | ACIONAMENTO PARA CAIXA DE DESCARGA |  | MATERIAIS ELÉTRICOS | MATERAIS DE CUSTEIO | CX |  |  |  | 95
| 39114 | TOMADA PORC 3X30A 10557 |  | MATERIAIS ELÉTRICOS | MATERAIS DE CUSTEIO | KG |  |  |  | 8.9
| 111551 | RELÉ/CONTATOR - 3TS35- 40A - BOBINA 220VCA - 60HZ -1NA + 1NF |  | MATERIAIS ELÉTRICOS | MATERAIS DE CUSTEIO | UND |  |  |  | 38
| 137124 | TERMINAL 50MM |  | MATERIAIS ELÉTRICOS | MATERAIS DE CUSTEIO | UND |  |  |  | 38
| 12747 | MATERIAL ELETRICO |  | MATERIAIS ELÉTRICOS | MATERAIS DE CUSTEIO | UND |  |  |  | 38
| 142384 | CONDUITE CORRUGADO 25MM |  | MATERIAIS ELÉTRICOS | MATERAIS DE CUSTEIO | UND |  |  |  | 38
| 33011 | MASSA ACRILICA |  | MATERIAIS HIDRAULICOS | MATERAIS DE CUSTEIO | UND |  |  |  | 38
| 38267 | FAME BLANC INTER. 1 TECLA C/ TOM N. PADRAO |  | MATERIAIS ELÉTRICOS | MATERAIS DE CUSTEIO | UND |  |  |  | 38
| 38273 | LUMINARIA COMPLETA 2X220W |  | MATERIAIS ELÉTRICOS | MATERAIS DE CUSTEIO | UND |  |  |  | 38
| 39108 | TOMADA PLAST. 4X30A 303T CZ A+T - HJ |  | MATERIAIS ELÉTRICOS | MATERAIS DE CUSTEIO | UND |  |  |  | 38
| 48202 | RELE FOTOCELULA COM BASE NF |  | MATERIAIS ELÉTRICOS | MATERAIS DE CUSTEIO | UND |  |  |  | 38
| 39121 | PLUG PLAST 4X30A 1303T CZ A+T - HJ |  | MATERIAIS ELÉTRICOS | MATERAIS DE CUSTEIO | UND |  |  |  | 38
| 39137 | PLUG PORC 3X30A 500V 1583 |  | MATERIAIS ELÉTRICOS | MATERAIS DE CUSTEIO | KG |  |  |  | 8.9
| 19732 | MASSA CORRIDA |  | MATERIAIS HIDRAULICOS | MATERAIS DE CUSTEIO | UND |  |  |  | 38
| 39143 | PORTA - LAMPADA E-27 PORC P/ PLATAFONIER MT 2213 |  | MATERIAIS ELÉTRICOS | MATERAIS DE CUSTEIO | KG |  |  |  | 8.9
| 7657 | FIO FLEXIVEL 2,5MM P/ELETRODO |  | MATERIAIS ELÉTRICOS | MATERAIS DE CUSTEIO | UND |  |  |  | 38
| 29044 | MASSA CORRIDA 18LTS VERBAS |  | MATERIAIS DE CONSTRUÇÃO CIVIL E PINTURA | MATERAIS DE CUSTEIO | UND |  |  |  | 38
| 39491 | CABO COBRE AC FLEX 01.5MM2 LF-35 |  | MATERIAIS ELÉTRICOS | MATERAIS DE CUSTEIO | UND |  |  |  | 45
| 127663 | MASSA CORRIDA 20KG |  | MATERIAIS DE CONSTRUÇÃO CIVIL E PINTURA | MATERAIS DE CUSTEIO | KG |  |  |  | 8.9
| 6191 | FUZIVEL DIAZED 16A/500V |  | MATERIAIS ELÉTRICOS | MATERAIS DE CUSTEIO | UND |  |  |  | 38
| 40101 | CHAVE SECC NH00 3P 160A S/ FUZIVEL LT052-ELETROMAR |  | MATERIAIS ELÉTRICOS | MATERAIS DE CUSTEIO | UND |  |  |  | 38
| 91014 | DISJUNTOR SERIE SD61 20A |  | MATERIAIS ELÉTRICOS | MATERAIS DE CUSTEIO | UND |  |  |  | 38
| 108861 | TERMINAL PRÉ-ISOLADO TIPO GARFO |  | MATERIAIS ELÉTRICOS | MATERAIS DE CUSTEIO | KG |  |  |  | 8.9
| 108878 | TERMINAL PRÉ-ISOLADO PINO |  | MATERIAIS ELÉTRICOS | MATERAIS DE CUSTEIO | UND |  |  |  | 38
| 108252 | DISJUNTOR SÉRIE SD63 50A TRIFÁSICO |  | MATERIAIS ELÉTRICOS | MATERAIS DE CUSTEIO | UND |  |  |  | 38
| 108269 | DISJUNTOR SÉRIE SD63 63A TRIFÁSICO |  | MATERIAIS ELÉTRICOS | MATERAIS DE CUSTEIO | UND |  |  |  | 38
| 95087 | MASSA EPOXI 100G POLYEPOXI |  | MATERIAIS HIDRAULICOS | MATERAIS DE CUSTEIO | KG |  |  |  | 8.9
| 109011 | EXTENSÃO 3 TOMADAS F LINE SLIM 3M |  | MATERIAIS ELÉTRICOS | MATERAIS DE CUSTEIO | UND |  |  |  | 38
| 73269 | VELCO GT |  | MATERIAIS ELÉTRICOS | MATERAIS DE CUSTEIO | UND |  |  |  | 38
| 22438 | MASSA PLASTICA |  | MATERIAIS HIDRAULICOS | MATERAIS DE CUSTEIO | UND |  |  |  | 38
| 91801 | DISJUNTOR SÉRIE SD63 63A CURVA 3KA |  | MATERIAIS ELÉTRICOS | MATERAIS DE CUSTEIO | UND |  |  |  | 38
| 41157 | MASSA PLASTICA COM CATALIZADOR |  | MATERIAIS DE OFICINA E USO GERAL | MATERAIS DE CUSTEIO | UND |  |  |  | 38
| 91847 | CURVA PARA ELETRODO SOLDÁVEL 90 50MM |  | MATERIAIS ELÉTRICOS | MATERAIS DE CUSTEIO | UND |  |  |  | 38
| 91831 | LUVA ZINCADA 2 |  | MATERIAIS ELÉTRICOS | MATERAIS DE CUSTEIO | UND |  |  |  | 28
| 91824 | LUVA ZINCADA 1/2 |  | MATERIAIS ELÉTRICOS | MATERAIS DE CUSTEIO | UND |  |  |  | 28
| 90581 | TERMINAL ILHOS ISOLADO |  | MATERIAIS ELÉTRICOS | MATERAIS DE CUSTEIO | UND |  |  |  | 38
| 19301 | MASSA PLASTICA MASSAFIX BRANCO 1KG |  | MATERIAIS DE OFICINA E USO GERAL | MATERAIS DE CUSTEIO | KG |  |  |  | 8.9
| 119095 | FITA ISOLANTE 19MM X 5M |  | MATERIAIS ELÉTRICOS | MATERAIS DE CUSTEIO | UND |  |  |  | 38
| 25678 | MECANISMO COMPLETO |  | MATERIAIS HIDRAULICOS | MATERAIS DE CUSTEIO | UND |  |  |  | 38
| 107755 | BOBINA 220V COM LED |  | MATERIAIS ELÉTRICOS | MATERAIS DE CUSTEIO | UND |  |  |  | 38
| 88472 | BARRA DE TERMINAIS BBA10 50A-10 MM |  | MATERIAIS ELÉTRICOS | MATERAIS DE CUSTEIO | UND |  |  |  | 38
| 107927 | LÂMPADA VAPOR SÓDIO 250W |  | MATERIAIS ELÉTRICOS | MATERAIS DE CUSTEIO | UND |  |  |  | 38
| 34141 | DISJUNTOR FAME DIN 3P 50A C FD 5220 |  | MATERIAIS ELÉTRICOS | MATERAIS DE CUSTEIO | UND |  |  |  | 38
| 107784 | PLUGUE MC/FM 180 2P+ T 10A |  | MATERIAIS ELÉTRICOS | MATERAIS DE CUSTEIO | UND |  |  |  | 38
| 107991 | LÂMPADA LED BULBO 50W ALTA POTÊNCIA BIV E-27 |  | MATERIAIS ELÉTRICOS | MATERAIS DE CUSTEIO | KG |  |  |  | 8.9
| 64566 | FIOS FLEXIVEL SIL |  | MATERIAIS ELÉTRICOS | MATERAIS DE CUSTEIO | UND |  |  |  | 38
| 128898 | DISJUNTOR TRIFÁSICO MINI 10/63A |  | MATERIAIS ELÉTRICOS | MATERAIS DE CUSTEIO | UND |  |  |  | 38
| 77379 | RELÉ DE SOBRECARGA TÉRMICO, 50-63A |  | MATERIAIS ELÉTRICOS | MATERAIS DE CUSTEIO | UND |  |  |  | 38
| 34170 | LUMINARIA PUBLICA ABERTA VLP 200/25.4 E-27 OLIVIO |  | MATERIAIS ELÉTRICOS | MATERAIS DE CUSTEIO | UND |  |  |  | 38
| 34186 | BRACO BR 1/25 ZINCADO BR 10 |  | MATERIAIS ELÉTRICOS | MATERAIS DE CUSTEIO | UND |  |  |  | 38
| 125501 | MECANISMO COMPLETO ENTRADA HIDRÁULICA/SAÍDA CONVENCIONAL/BOTÃO ACIONADOR |  | MATERIAIS HIDRAULICOS | MATERAIS DE CUSTEIO | UND |  |  |  | 38
| 72583 | DIODO ROSCA |  | MATERIAIS ELÉTRICOS | MATERAIS DE CUSTEIO | UND |  |  |  | 38
| 114749 | DISJUNTOR MONOPOLAR 32A |  | MATERIAIS ELÉTRICOS | MATERAIS DE CUSTEIO | UND |  |  |  | 38
| 79511 | CHAVE LIGA/DESLIGA |  | MATERIAIS ELÉTRICOS | MATERAIS DE CUSTEIO | UND |  |  |  | 38
| 80795 | MECANISMO DE ENTRADA PARA CAIXA ACOPLADA UNIVERSAL |  | MATERIAIS HIDRAULICOS | MATERAIS DE CUSTEIO | CX |  |  |  | 95
| 15898 | CAMERA EM HD DE 50M COM INFRAVERMELHO M/DKSEG |  | MATERIAIS ELÉTRICOS | MATERAIS DE CUSTEIO | UND |  |  |  | 38
| 34201 | CHAVE VOLTIMETRO V3/10E |  | MATERIAIS ELÉTRICOS | MATERAIS DE CUSTEIO | UND |  |  |  | 38
| 34217 | AMPERIMETRO FM 72 ESC 50/100A DIRETO |  | MATERIAIS ELÉTRICOS | MATERAIS DE CUSTEIO | UND |  |  |  | 38
| 49437 | DVR HD 4 CANAIS TRI HIBRIDO |  | MATERIAIS ELÉTRICOS | MATERAIS DE CUSTEIO | UND |  |  |  | 38
| 48060 | CHAVE DE TESTE |  | MATERIAIS ELÉTRICOS | MATERAIS DE CUSTEIO | UND |  |  |  | 38
| 34223 | TERMINAL DE PRESSAO CABO MC 185MM |  | MATERIAIS ELÉTRICOS | MATERAIS DE CUSTEIO | UND |  |  |  | 45
| 76109 | DECTOR DE TENSÃ£O |  | MATERIAIS ELÉTRICOS | MATERAIS DE CUSTEIO | UND |  |  |  | 38
| 34230 | AMPERIMETRO FM 96 ESC 1000/5 |  | MATERIAIS ELÉTRICOS | MATERAIS DE CUSTEIO | UND |  |  |  | 38
| 34246 | CABO SINTENAX 185 MM2 PT 1KV XLPE |  | MATERIAIS ELÉTRICOS | MATERAIS DE CUSTEIO | UND |  |  |  | 45
| 103326 | LÂMPADA LED BULBO E27 20W T100 LD 2400 LM BC |  | MATERIAIS ELÉTRICOS | MATERAIS DE CUSTEIO | UND |  |  |  | 38
| 45066 | FAME BLANC 2 TOMADA 4X2 10A |  | MATERIAIS ELÉTRICOS | MATERAIS DE CUSTEIO | UND |  |  |  | 38
| 80789 | MECANISMO DE SAIDA PARA CAIXA ACOPLADA CONVENCIONAL |  | MATERIAIS DE CONSTRUÇÃO CIVIL E PINTURA | MATERAIS DE CUSTEIO | CX |  |  |  | 95
| 15504 | MELANCIA |  | MATERIAIS DE COPA,COZINHA E LIMPEZA | MATERAIS DE CUSTEIO | UND |  |  |  | 38
| 106721 | LÂMPADA LED BULBO 4W AUTOVOLT E-27 6500K |  | MATERIAIS ELÉTRICOS | MATERAIS DE CUSTEIO | UND |  |  |  | 38
| 15511 | MELAO |  | MATERIAIS DE COPA,COZINHA E LIMPEZA | MATERAIS DE CUSTEIO | UND |  |  |  | 38
| 106751 | FITA ISOLANTE ANTI-CHAMA 19M X10M |  | MATERIAIS ELÉTRICOS | MATERAIS DE CUSTEIO | UND |  |  |  | 38
| 59482 | FITA ISOLANTE AUTOFUSAO (LARGURA = 19MM COMPRIMENTO 30 MTS) M/3M SCOTCH 23LB |  | MATERIAIS ELÉTRICOS | MATERAIS DE CUSTEIO | UND |  |  |  | 38
| 336 | TUBO PVC CL 12 JEI PBA DIAMETRO DN 75 X 6M |  | MATERIAIS ELÉTRICOS | MATERAIS DE CUSTEIO | UND |  |  |  | 380
| 58815 | MEMORIA |  | MATERIAIS DE EXPEDIENTE E DESENHO | MATERAIS DE CUSTEIO | UND |  |  |  | 38
| 88199 | MEMÓRIA CORSAIR VENGEANCE LPX 8 GB 2666MHZ / DDR4 |  | MATERIAIS DE INFORMÁTICA | MATERAIS DE CUSTEIO | UND |  |  |  | 38
| 102953 | MEMÓRIA CORSAIR VENGEANCE LPX 8 GB 3200MHZ / DDR4 |  | MATERIAIS DE INFORMÁTICA | MATERAIS DE CUSTEIO | UND |  |  |  | 38
| 106365 | REFLETOR LED 30W VERDE SLIM AVANT |  | MATERIAIS ELÉTRICOS | MATERAIS DE CUSTEIO | UND |  |  |  | 38
| 72554 | CHAVE MAGNETICA |  | MATERIAIS ELÉTRICOS | MATERAIS DE CUSTEIO | UND |  |  |  | 38
| 32738 | MEMORIA DDR3 |  | MATERIAIS DE EXPEDIENTE E DESENHO | MATERAIS DE CUSTEIO | UND |  |  |  | 38
| 48099 | MEMORIA DDR4 |  | MATERIAIS DE INFORMÁTICA | MATERAIS DE CUSTEIO | UND |  |  |  | 38
| 97851 | MEMÓRIA DDR4 4GB |  | MATERIAIS DE INFORMÁTICA | MATERAIS DE CUSTEIO | UND |  |  |  | 38
| 45238 | MEMORIA DE NOTEBOOK |  | MATERIAIS DE EXPEDIENTE E DESENHO | MATERAIS DE CUSTEIO | UND |  |  |  | 38
| 78841 | FITA ELET.AUTA -TENSAO 5M |  | MATERIAIS ELÉTRICOS | MATERAIS DE CUSTEIO | UND |  |  |  | 38
| 1241 | TE DE REDUCAO SOLDAVEL DE 50X25 MM |  | MATERIAIS ELÉTRICOS | MATERAIS DE CUSTEIO | UND |  |  |  | 38
| 141634 | MEMÓRIA RAM DESK 8GB DDR3 1600MHZ |  | MATERIAIS DE INFORMÁTICA | MATERAIS DE CUSTEIO | UND |  |  |  | 38
| 68430 | FUSIVEL NH 630A, TAMANHO 03 ULTRARAPIDO |  | MATERIAIS ELÉTRICOS | MATERAIS DE CUSTEIO | UND |  |  |  | 38
| 142579 | MEMORIA RAM DESK 8GB DDR4 |  | MATERIAIS DE INFORMÁTICA | MATERAIS DE CUSTEIO | UND |  |  |  | 38
| 67790 | MESA |  | MATERIAIS DE MANUTENÇÃO DE VEÍCULOS | MATERAIS DE CUSTEIO | UND |  |  |  | 38
| 121399 | CONTATOR WEG CWM 180.22 220V 60HZ |  | MATERIAIS ELÉTRICOS | MATERAIS DE CUSTEIO | UND |  |  |  | 38
| 112331 | PROJETOR LED 100W 6500K |  | MATERIAIS ELÉTRICOS | MATERAIS DE CUSTEIO | UND |  |  |  | 38
| 144437 | TERMINAL TUBULAR ILHÓS 35MM |  | MATERIAIS ELÉTRICOS | MATERAIS DE CUSTEIO | UND |  |  |  | 38
| 117848 | TERMINAL TUBULAR ILHÓS 25MM |  | MATERIAIS ELÉTRICOS | MATERAIS DE CUSTEIO | UND |  |  |  | 38
| 83546 | LUMINARIA LED ALETADA 2X20W |  | MATERIAIS ELÉTRICOS | MATERAIS DE CUSTEIO | UND |  |  |  | 38
| 56213 | METALON |  | MATERIAIS HIDRAULICOS | MATERAIS DE CUSTEIO | UND |  |  |  | 38
| 65962 | AMANCO CURVA |  | MATERIAIS ELÉTRICOS | MATERAIS DE CUSTEIO | UND |  |  |  | 38
| 89811 | DISJUNTOR TRIPOLAR 250A |  | MATERIAIS ELÉTRICOS | MATERAIS DE CUSTEIO | UND |  |  |  | 38
| 139293 | METALON 15X15 GALVANIZADO |  | MATERIAIS DE OFICINA E USO GERAL | MATERAIS DE CUSTEIO | UND |  |  |  | 38
| 35518 | CABO ELETRICO 4 X 95MMAÃ‚Â² ERP |  | MATERIAIS ELÉTRICOS | MATERAIS DE CUSTEIO | UND |  |  |  | 45
| 35524 | CABO ELETRICO BLINDADO 7 X 1,5MMAÃ‚Â² |  | MATERIAIS ELÉTRICOS | MATERAIS DE CUSTEIO | UND |  |  |  | 45
| 31532 | METALON 20 X 20 P/90 |  | MATERIAIS DE OFICINA E USO GERAL | MATERAIS DE CUSTEIO | UND |  |  |  | 38
| 91095 | RESISTÊNCIA CIRCULAR 2000W 3VOLTAS |  | MATERIAIS ELÉTRICOS | MATERAIS DE CUSTEIO | UND |  |  |  | 38
| 44629 | CABO ALUM. QUADRADO |  | MATERIAIS ELÉTRICOS | MATERAIS DE CUSTEIO | UND |  |  |  | 45
| 91178 | INTERRUPTOR SIMPLES 16A |  | MATERIAIS ELÉTRICOS | MATERAIS DE CUSTEIO | UND |  |  |  | 38
| 117156 | ELO FUSIVEL TIPO 2H |  | MATERIAIS ELÉTRICOS | MATERAIS DE CUSTEIO | KG |  |  |  | 8.9
| 31526 | METALON 30 X 30 P/90 |  | MATERIAIS DE OFICINA E USO GERAL | MATERAIS DE CUSTEIO | UND |  |  |  | 38
| 79020 | CAIXA DE SOBREPOR PARA 1 MÓDULO |  | MATERIAIS ELÉTRICOS | MATERAIS DE CUSTEIO | CX |  |  |  | 95
| 144294 | DPS ( DISPOSITIVO SUPRESSOR DE SURTO) 40KA |  | MATERIAIS ELÉTRICOS | MATERAIS DE CUSTEIO | UND |  |  |  | 38
| 50370 | METRO DE CABO PP |  | MATERIAIS DE OFICINA E USO GERAL | MATERAIS DE CUSTEIO | UND |  |  |  | 45
| 50051 | METRO DE MANGUEIRA |  | MATERIAIS HIDRAULICOS | MATERAIS DE CUSTEIO | UND |  |  |  | 38
| 28777 | METRO FIO 200MM |  | MATERIAIS HIDRAULICOS | MATERAIS DE CUSTEIO | UND |  |  |  | 38
| 139614 | TERMINAL LUVA COMPRESSAO COBRE ESTANHADO 185 310A |  | MATERIAIS ELÉTRICOS | MATERAIS DE CUSTEIO | UND |  |  |  | 28
| 125598 | RELÉ FOTOCONTROLADOR SLIM RETARDO 4KV 220V 50-60HZ |  | MATERIAIS ELÉTRICOS | MATERAIS DE CUSTEIO | UND |  |  |  | 38
| 144207 | LUMINÁRIA LED LINEAR DE SOBREPOR / TETO 36W 600K |  | MATERIAIS ELÉTRICOS | MATERAIS DE CUSTEIO | UND |  |  |  | 38
| 120508 | DISJUNTOR STECK DIN 3P C 50A SDD63C50 |  | MATERIAIS ELÉTRICOS | MATERAIS DE CUSTEIO | UND |  |  |  | 38
| 117631 | DISJUNTOR 3P - CURVA C - 3KA - 32A REF. DA3-C3032 |  | MATERIAIS ELÉTRICOS | MATERAIS DE CUSTEIO | UND |  |  |  | 38
| 113001 | DISJUNTOR DIN 1P 20A |  | MATERIAIS ELÉTRICOS | MATERAIS DE CUSTEIO | UND |  |  |  | 38
| 144259 | LÂMPADA TUBO LED 20,5W 4000K 120CM |  | MATERIAIS ELÉTRICOS | MATERAIS DE CUSTEIO | UND |  |  |  | 380
| 144242 | ADAPTADOR T3 SAÍDAS E 2PINOS |  | MATERIAIS ELÉTRICOS | MATERAIS DE CUSTEIO | UND |  |  |  | 38
| 131950 | DISJUNTOR SOPRANO TERMOMAGNÉTICO 1 POLO 32A |  | MATERIAIS ELÉTRICOS | MATERAIS DE CUSTEIO | KG |  |  |  | 8.9
| 44121 | METROS FIO |  | MATERIAIS HIDRAULICOS | MATERAIS DE CUSTEIO | UND |  |  |  | 38
| 142088 | DISJUNTOR WEG TRIFÁSICO 32A 230/400VCA |  | MATERIAIS ELÉTRICOS | MATERAIS DE CUSTEIO | UND |  |  |  | 38
| 64419 | DPS SUPRESSOR DE SURTO |  | MATERIAIS ELÉTRICOS | MATERAIS DE CUSTEIO | UND |  |  |  | 38
| 45215 | HASTE COOPERWELD 2,00 X 1/2 |  | MATERIAIS ELÉTRICOS | MATERAIS DE CUSTEIO | UND |  |  |  | 38
| 109688 | ACESS PARA CANELETA PLUZIE 2 TOM 2P+T SOBREPLUS 10A BRANCA |  | MATERIAIS ELÉTRICOS | MATERAIS DE CUSTEIO | UND |  |  |  | 18
| 109694 | INTERRUPTOR 4X2 3 TECLAS 10A 250V |  | MATERIAIS ELÉTRICOS | MATERAIS DE CUSTEIO | UND |  |  |  | 38
| 109702 | ADAPTADOR CONDULETE 1X1 CINZA |  | MATERIAIS ELÉTRICOS | MATERAIS DE CUSTEIO | UND |  |  |  | 38
| 109719 | ADAPTADOR CONDULETE MÚLTIPLO PVC COM 6 ENTRADAS |  | MATERIAIS ELÉTRICOS | MATERAIS DE CUSTEIO | UND |  |  |  | 38
| 109725 | CONDULETE TAMPA CEGA PARA CONDUTOR CINZA |  | MATERIAIS ELÉTRICOS | MATERAIS DE CUSTEIO | UND |  |  |  | 38
| 109731 | CABO COBRE FLEX 750V 6MM² |  | MATERIAIS ELÉTRICOS | MATERAIS DE CUSTEIO | UND |  |  |  | 45
| 109748 | CONDULETE ABRAÇADEIRA |  | MATERIAIS ELÉTRICOS | MATERAIS DE CUSTEIO | UND |  |  |  | 38
| 109754 | CONDULETE CURVA PARA ELETRODUTO |  | MATERIAIS ELÉTRICOS | MATERAIS DE CUSTEIO | UND |  |  |  | 38
| 109761 | CONDULETE PARA ELETRODUTO |  | MATERIAIS ELÉTRICOS | MATERAIS DE CUSTEIO | UND |  |  |  | 38
| 109777 | CENTRO DE DISTRIBUÍÇÃO PVC SOBREPOR 6UL OU 8 DIN C/ BARRAMENTO P/ ENERGIA SOLAR |  | MATERIAIS ELÉTRICOS | MATERAIS DE CUSTEIO | UND |  |  |  | 38
| 144147 | CAIXA DE PASSAGEM HERMÉTICA COM FECHO 250X160X125 |  | MATERIAIS ELÉTRICOS | MATERAIS DE CUSTEIO | CX |  |  |  | 95
| 144153 | DUTO SEALTUBO 1/2" |  | MATERIAIS ELÉTRICOS | MATERAIS DE CUSTEIO | UND |  |  |  | 380
| 91072 | MEDIDOR DIGITAL DM 6000 |  | MATERIAIS ELÉTRICOS | MATERAIS DE CUSTEIO | UND |  |  |  | 38
| 91089 | BOTÃO PLAST 24 VCA |  | MATERIAIS ELÉTRICOS | MATERAIS DE CUSTEIO | UND |  |  |  | 38
| 63495 | METROS MANGUEIRA |  | MATERIAIS HIDRAULICOS | MATERAIS DE CUSTEIO | UND |  |  |  | 38
| 110208 | CABO DE COBRE NU 10 |  | MATERIAIS ELÉTRICOS | MATERAIS DE CUSTEIO | UND |  |  |  | 45
| 110214 | DISCO DE CORTE ELETRON 7 POLEGADAS ALO INOX |  | MATERIAIS ELÉTRICOS | MATERAIS DE CUSTEIO | KG |  |  |  | 8.9
| 64141 | MICRO OLEO SPLAY |  | LUBRIFICANTES | MATERAIS DE CUSTEIO | UND |  |  |  | 38
| 110266 | DISJUNTOR 1 POLO 10A |  | MATERIAIS ELÉTRICOS | MATERAIS DE CUSTEIO | KG |  |  |  | 8.9
| 110272 | DISJUNTOR 1 POLO 125A |  | MATERIAIS ELÉTRICOS | MATERAIS DE CUSTEIO | KG |  |  |  | 8.9
| 110295 | RELÉ PROTEÇÃO RTS 21-23-25 27MM |  | MATERIAIS ELÉTRICOS | MATERAIS DE CUSTEIO | UND |  |  |  | 38
| 72502 | BENDIX |  | MATERIAIS ELÉTRICOS | MATERAIS DE CUSTEIO | UND |  |  |  | 38
| 42814 | CONTATOR 75A 220V |  | MATERIAIS ELÉTRICOS | MATERAIS DE CUSTEIO | UND |  |  |  | 38
| 77149 | CHAVE SELETORA DE VOLTÍMETRO, POSIÇÕES "0-RS-SR-TR" |  | MATERIAIS ELÉTRICOS | MATERAIS DE CUSTEIO | KG |  |  |  | 8.9
| 47102 | MICROONDAS |  | MATERIAIS DE EXPEDIENTE E DESENHO | MATERAIS DE CUSTEIO | UND |  |  |  | 38
| 77155 | CHAVE SELETORA DE VOLTÍMETRO, POSIÇÕES "O-R-S-T" |  | MATERIAIS ELÉTRICOS | MATERAIS DE CUSTEIO | KG |  |  |  | 8.9
| 77161 | DISJUNTOR TERMOMAGNÉTICO TIPO CAIXA MOLDADA, TRIPOLAR, 20KA, 250A |  | MATERIAIS ELÉTRICOS | MATERAIS DE CUSTEIO | CX |  |  |  | 95
| 77178 | DISJUNTOR TERMOMAGNÉTICO TIPO CAIXA MOLDADA, TRIPOLAR, 30KA, 300A |  | MATERIAIS ELÉTRICOS | MATERAIS DE CUSTEIO | CX |  |  |  | 95
| 77184 | DISJUNTOR TERMOMAGNÉTICO TIPO CAIXA MOLDADA, TRIPOLAR, 30KA, 400A |  | MATERIAIS ELÉTRICOS | MATERAIS DE CUSTEIO | CX |  |  |  | 95
| 110384 | CABO FLEXÍVEL 750V PRETO PEÇA |  | MATERIAIS ELÉTRICOS | MATERAIS DE CUSTEIO | UND |  |  |  | 45
| 72494 | INT 1SS 10A 0560 BLANC FAME |  | MATERIAIS ELÉTRICOS | MATERAIS DE CUSTEIO | UND |  |  |  | 38
| 109910 | PORTA ELETRODO 500A |  | MATERIAIS ELÉTRICOS | MATERAIS DE CUSTEIO | UND |  |  |  | 38
| 79119 | CENTRAL COM TOMADA PARA AR-CONDICIONADO |  | MATERIAIS ELÉTRICOS | MATERAIS DE CUSTEIO | UND |  |  |  | 38
| 109926 | CABO FLEX PP 2X1,5 |  | MATERIAIS ELÉTRICOS | MATERAIS DE CUSTEIO | UND |  |  |  | 45
| 57069 | TERMOSTATO |  | MATERIAIS ELÉTRICOS | MATERAIS DE CUSTEIO | UND |  |  |  | 38
| 79131 | BOBINA PARA CONTATOR 3TY7403-0AC1 |  | MATERIAIS ELÉTRICOS | MATERAIS DE CUSTEIO | UND |  |  |  | 38
| 129395 | RELÉ DE TEMPO TEI 01-03 MC 24A |  | MATERIAIS ELÉTRICOS | MATERAIS DE CUSTEIO | KG |  |  |  | 8.9
| 65933 | PONTALETE MONOFASICO |  | MATERIAIS ELÉTRICOS | MATERAIS DE CUSTEIO | UND |  |  |  | 38
| 144087 | MINI DISJUNTOR TDJ3-1C 1P 16A 3KA |  | MATERIAIS ELÉTRICOS | MATERAIS DE CUSTEIO | UND |  |  |  | 38
| 110496 | FUSÍVEL NH 36 AMP |  | MATERIAIS ELÉTRICOS | MATERAIS DE CUSTEIO | UND |  |  |  | 38
| 47674 | MICROVENTILADOR |  | MATERIAIS DE CONSTRUÇÃO CIVIL E PINTURA | MATERAIS DE CUSTEIO | UND |  |  |  | 38
| 76961 | FUSÍVEL NH 125A TAMANHO 00 |  | MATERIAIS ELÉTRICOS | MATERAIS DE CUSTEIO | UND |  |  |  | 38
| 110562 | LUVA PU 6MM |  | MATERIAIS ELÉTRICOS | MATERAIS DE CUSTEIO | UND |  |  |  | 28
| 73246 | MICTORIO |  | MATERIAIS HIDRAULICOS | MATERAIS DE CUSTEIO | UND |  |  |  | 38
| 15935 | MILHO VERDE LT |  | LANCHES E REFEIÇÕES | MATERAIS DE CUSTEIO | UND |  |  |  | 38
| 5724 | MINA GRAFITE 07 MM |  | MATERIAIS DE EXPEDIENTE E DESENHO | MATERAIS DE CUSTEIO | UND |  |  |  | 38
| 5731 | MINA GRAFITE 09 MM |  | MATERIAIS DE EXPEDIENTE E DESENHO | MATERAIS DE CUSTEIO | UND |  |  |  | 9.5
| 115163 | LÂMPADA TUBO LED T-08 9W 6500K 60CM |  | MATERIAIS ELÉTRICOS | MATERAIS DE CUSTEIO | UND |  |  |  | 380
| 128786 | MINI ARCO DE SERRA C/ SERRA |  | MATERIAIS DE OFICINA E USO GERAL | MATERAIS DE CUSTEIO | UND |  |  |  | 38
| 79177 | TOMADA FEMEA 20 A |  | MATERIAIS ELÉTRICOS | MATERAIS DE CUSTEIO | UND |  |  |  | 38
| 125470 | MINI GRAMPEADOR OFFICE |  | MATERIAIS DE EXPEDIENTE E DESENHO | MATERAIS DE CUSTEIO | UND |  |  |  | 38
| 55640 | SINALIZADOR LED ALTRONIC |  | MATERIAIS ELÉTRICOS | MATERAIS DE CUSTEIO | UND |  |  |  | 38
| 44842 | DISJUNTOR TRIPOLAR DIN 3P 50A |  | MATERIAIS ELÉTRICOS | MATERAIS DE CUSTEIO | UND |  |  |  | 38
| 117802 | LUVA DE EMENDA P/ COMPRESSÃO 25MM |  | MATERIAIS ELÉTRICOS | MATERAIS DE CUSTEIO | UND |  |  |  | 28
| 95236 | MINI VENTILADOR PARA PAINEL |  | MATERIAIS DE CONSTRUÇÃO CIVIL E PINTURA | MATERAIS DE CUSTEIO | UND |  |  |  | 38
| 131038 | MINIDISJUNTOR TDJ3 -1C63 1P 63A 3KA |  | MATERIAIS HIDRAULICOS | MATERAIS DE CUSTEIO | UND |  |  |  | 38
| 65778 | MINIPA |  | MATERIAIS DE OFICINA E USO GERAL | MATERAIS DE CUSTEIO | UND |  |  |  | 38
| 61177 | CABO ELETRICO 7G, 2,5MM2, PVC, MARCA INDUSCABOS |  | MATERIAIS ELÉTRICOS | MATERAIS DE CUSTEIO | UND |  |  |  | 45
| 61161 | CABO DE COBRE ISOLADO FITER FLEX, 4 X 95MM2, 0,6/1 KV - ERP, MARCA INDUSCABOS |  | MATERIAIS ELÉTRICOS | MATERAIS DE CUSTEIO | UND |  |  |  | 45
| 63928 | MISTURADOR DE COMB. 1L |  | MATERIAIS DE MANUTENÇÃO DE VEÍCULOS | MATERAIS DE CUSTEIO | L |  |  |  | 12.5
| 20882 | LAVATORIO PLAST 36 X 26CM LV0/SC* BR 1 |  | MATERIAIS ELÉTRICOS | MATERAIS DE CUSTEIO | UND |  |  |  | 38
| 73068 | MOCHILA |  | MATERIAIS DE EXPEDIENTE E DESENHO | MATERAIS DE CUSTEIO | UND |  |  |  | 38
| 57833 | MODULO |  | MATERIAIS DE OFICINA E USO GERAL | MATERAIS DE CUSTEIO | UND |  |  |  | 38
| 20793 | PRATELEIRA MULTIUSO/ SUP. 80X20CM |  | MATERIAIS ELÉTRICOS | MATERAIS DE CUSTEIO | UND |  |  |  | 38
| 35317 | MODULO TOMADA 2P+T 10A |  | MATERIAIS DE OFICINA E USO GERAL | MATERAIS DE CUSTEIO | UND |  |  |  | 38
| 20787 | LAMPADA FLC LED A60 10W BIVOLT BC 6400K |  | MATERIAIS ELÉTRICOS | MATERAIS DE CUSTEIO | UND |  |  |  | 38
| 143952 | DISJUNTOR MONOFÁSICO 30A |  | MATERIAIS ELÉTRICOS | MATERAIS DE CUSTEIO | UND |  |  |  | 38
| 100552 | CABO DE COBRE ISOLADO EPR,FLEXÍVEL,35MM,8,7/15KV/90°C (EPROTENAX OU SIMILAR) |  | MATERIAIS ELÉTRICOS | MATERAIS DE CUSTEIO | UND |  |  |  | 45
| 100575 | CABO DE COBRE ISOLADO EPR, FLEXÍVEL,50MM,12/20KV/90°C (EPROTENAX OU SIMILAR) |  | MATERIAIS ELÉTRICOS | MATERAIS DE CUSTEIO | UND |  |  |  | 45
| 57112 | MOITAO |  | MATERIAIS DE OFICINA E USO GERAL | MATERAIS DE CUSTEIO | UND |  |  |  | 38
| 6155 | FUZIVEL DIAZED 2A/500V |  | MATERIAIS ELÉTRICOS | MATERAIS DE CUSTEIO | UND |  |  |  | 38
| 104449 | DISJUNTOR TERMOMAGNÉTICO TIPO CAIXA MOLDADA TRIPOLAR,10KA,125A. UNIDADE:UND. MARCA:STARK ELECTRIC STM1-125 |  | MATERIAIS ELÉTRICOS | MATERAIS DE CUSTEIO | CX |  |  |  | 95
| 77570 | RELÉ DE SOBRECARGA TÉRMICO, 6,3 - 10A |  | MATERIAIS ELÉTRICOS | MATERAIS DE CUSTEIO | UND |  |  |  | 38
| 60982 | RELE DE SOBRECARGA TERMICO REG. 10 A 16A |  | MATERIAIS ELÉTRICOS | MATERAIS DE CUSTEIO | UND |  |  |  | 38
| 60999 | RELE DE SOBRECARGA TERMICO REG. 32 A 40A |  | MATERIAIS ELÉTRICOS | MATERAIS DE CUSTEIO | UND |  |  |  | 38
| 61007 | RELE DE SOBRECARGA TERMICO REG. 50 A 63A |  | MATERIAIS ELÉTRICOS | MATERAIS DE CUSTEIO | UND |  |  |  | 38
| 77391 | RELÉ DE SOBRECARGA TÉRMICO, 70-88A |  | MATERIAIS ELÉTRICOS | MATERAIS DE CUSTEIO | UND |  |  |  | 38
| 40502 | MOLA |  | LUBRIFICANTES | MATERAIS DE CUSTEIO | UND |  |  |  | 38
| 79266 | CONTROLE DE TV |  | MATERIAIS ELÉTRICOS | MATERAIS DE CUSTEIO | UND |  |  |  | 38
| 77215 | AMPERÍMETRO TIPO FERRO MÓVEL,72MMX72MM-PARA MEDIÇÃO DIRETA - FUNDO DE ESCALA DE 5 A 60A |  | MATERIAIS ELÉTRICOS | MATERAIS DE CUSTEIO | KG |  |  |  | 8.9
| 64483 | CABO DE COBRE ISOL.EM PVC SUBMER.CHATO, 3 X 4MMAÃ‚Â², 1KV |  | MATERIAIS ELÉTRICOS | MATERAIS DE CUSTEIO | UND |  |  |  | 45
| 77221 | AMPERÍMETRO TIPO FERRO MÓVEL, 96MMX96MM-PARA MEDIÇÃO DIRETA - FUNDO DE ESCALA DE 5 A 60A |  | MATERIAIS ELÉTRICOS | MATERAIS DE CUSTEIO | KG |  |  |  | 8.9
| 77824 | AMPERÍMETRO (72 X 72)MM - ESC 0 - 250A |  | MATERIAIS ELÉTRICOS | MATERAIS DE CUSTEIO | UND |  |  |  | 38
| 40376 | CABO DE COBRE ISOLADO EM PVC,SINGELO FLEXIVEL 1 X 4MMAÃ‚Â², 1 KV |  | MATERIAIS ELÉTRICOS | MATERAIS DE CUSTEIO | L |  |  |  | 45
| 77238 | AMPERÍMETRO (96 X 96)MM - ESC 0 A 500A |  | MATERIAIS ELÉTRICOS | MATERAIS DE CUSTEIO | UND |  |  |  | 38
| 45793 | CABO DE COBRE ISOL.EM PVC SUBMER.CHATO, 3 X 1,5MMAÃ‚Â², 1KV |  | MATERIAIS ELÉTRICOS | MATERAIS DE CUSTEIO | UND |  |  |  | 45
| 14351 | CABO DE COBRE ISOL.EM PVC SUBMER.CHATO 3X35MMAÃ‚Â²,1KV,M/SIL,EXC.P/ME E EPP LEI EST.10.403/15 |  | MATERIAIS ELÉTRICOS | MATERAIS DE CUSTEIO | UND |  |  |  | 45
| 62461 | CABO DE COBRE ISOLADO EM PVC, SUBM. CHATO 3X50MMAÃ‚Â², 1KV |  | MATERIAIS ELÉTRICOS | MATERAIS DE CUSTEIO | UND |  |  |  | 45
| 45184 | CABO PP 750V 3X1,00MM |  | MATERIAIS ELÉTRICOS | MATERAIS DE CUSTEIO | UND |  |  |  | 45
| 77451 | CONTATOR AUXILIAR, 3NA+1NF, 220VCA |  | MATERIAIS ELÉTRICOS | MATERAIS DE CUSTEIO | UND |  |  |  | 38
| 60717 | DISJUNTOR TRIPOLAR 80A, TENSÃ£O DE TRABALHO 380V, TIPO CX. MOLD. 10KA |  | MATERIAIS ELÉTRICOS | MATERAIS DE CUSTEIO | CX |  |  |  | 95
| 142065 | TERMINAL PRÉ-ISOLADO TIPO OLHAL TUBULAR 6-4 |  | MATERIAIS ELÉTRICOS | MATERAIS DE CUSTEIO | KG |  |  |  | 8.9
| 45095 | RELE BIMET. WEG RW117 1D 75-97A |  | MATERIAIS ELÉTRICOS | MATERAIS DE CUSTEIO | UND |  |  |  | 38
| 77481 | CONTATOR AUXILIAR, 4NA+2NF, 220VCA |  | MATERIAIS ELÉTRICOS | MATERAIS DE CUSTEIO | UND |  |  |  | 38
| 77244 | CONTATOR DE POTÊNCIA 9A, 380V-1NA+1NF |  | MATERIAIS ELÉTRICOS | MATERAIS DE CUSTEIO | KG |  |  |  | 8.9
| 77251 | CONTATOR DE POTÊNCIA 12A, 380V-1NA+1NF |  | MATERIAIS ELÉTRICOS | MATERAIS DE CUSTEIO | KG |  |  |  | 8.9
| 77267 | CONTATOR DE POTÊNCIA 16A, 380V-1NA+1NF |  | MATERIAIS ELÉTRICOS | MATERAIS DE CUSTEIO | KG |  |  |  | 8.9
| 103511 | PROTETOR DE SURTOS,CLASSE I,30KA. MARCA:EMBRASTEC |  | MATERIAIS ELÉTRICOS | MATERAIS DE CUSTEIO | UND |  |  |  | 38
| 103527 | RELÉ DE SOBRECARGA TÉRMICO 0,4- 63A. MARCA:SOPRANO RTT25 |  | MATERIAIS ELÉTRICOS | MATERAIS DE CUSTEIO | UND |  |  |  | 38
| 36328 | MOLA 206C VW300-5 DT 12140,12170,1215 CG 33807 |  | MATERIAIS DE MANUTENÇÃO DE VEÍCULOS | MATERAIS DE CUSTEIO | UND |  |  |  | 38
| 101209 | CABO DE COBRE ISOLADO EPR,FLEXÍVEL,70MM2,0,6/1KV/90°C (EPROTENAX OU SIMILAR) |  | MATERIAIS ELÉTRICOS | MATERAIS DE CUSTEIO | UND |  |  |  | 45
| 103540 | CABO DE COBRE ISOLADO HEPR (XLPE) 2,5MM,1KV/90º. MARCA:PW FIOS E CABOS |  | MATERIAIS ELÉTRICOS | MATERAIS DE CUSTEIO | UND |  |  |  | 45
| 103556 | CABO DE COBRE ISOLADO HEPR(XLPE) 4,0MM,1KV/90°. MARCA:PW FIOS E CABOS |  | MATERIAIS ELÉTRICOS | MATERAIS DE CUSTEIO | UND |  |  |  | 45
| 64030 | SIRENE ELETRONICA EG 102 ENGESIG 220V |  | MATERIAIS ELÉTRICOS | MATERAIS DE CUSTEIO | UND |  |  |  | 38
| 103562 | CABO DE COBRE ISOLADO HEPR(XLPE),6,0MM,1KV/90°. MARCA:PW FIOS E CABOS |  | MATERIAIS ELÉTRICOS | MATERAIS DE CUSTEIO | UND |  |  |  | 45
| 103579 | CABO DE COBRE ISOLADO HEPR(XLPE)10MM,1KV/90ºC. MARCA:PW FIOS E CABOS |  | MATERIAIS ELÉTRICOS | MATERAIS DE CUSTEIO | UND |  |  |  | 45
| 103585 | CABO DE COBRE ISOLADO HEPR (XLPE),16MM,1KV/90°C. MARCA:PW FIOS E CABOS |  | MATERIAIS ELÉTRICOS | MATERAIS DE CUSTEIO | UND |  |  |  | 45
| 94107 | MOLA AEREA PRATA POTÊNCIA 3 (PORTA) |  | MATERIAIS HIDRAULICOS | MATERAIS DE CUSTEIO | KG |  |  |  | 8.9
| 103600 | CABO DE COBRE ISOLADO HEPR XLPE, 35MM,1KV/90ºC. MARCA:PW FIOS E CABOS |  | MATERIAIS ELÉTRICOS | MATERAIS DE CUSTEIO | UND |  |  |  | 45
| 103616 | CABO DE COBRE ISOLADO HEPR XLPE,2,5MM,1KV/90°C. MARCA:PW FIOS E CABOS |  | MATERIAIS ELÉTRICOS | MATERAIS DE CUSTEIO | UND |  |  |  | 45
| 103622 | CABO DE COBRE ISOLADO HEPR XLPE 4,0MM,1KV/90°C. MARCA:PW FIOS E CABOS |  | MATERIAIS ELÉTRICOS | MATERAIS DE CUSTEIO | UND |  |  |  | 45
| 42872 | DISJUNTOR TRIPOLAR 175A |  | MATERIAIS ELÉTRICOS | MATERAIS DE CUSTEIO | UND |  |  |  | 38
| 103639 | CABO DE COBRE ISOLADO HEPR XLPE 6,0MM,1KV/90°C. MARCA:PW FIOS E CABOS |  | MATERIAIS ELÉTRICOS | MATERAIS DE CUSTEIO | UND |  |  |  | 45
| 103645 | CABO DE COBRE ISOLADO HEPR XLPE,10MM, 1KV/90°C. MARCA:PW FIOS E CABOS |  | MATERIAIS ELÉTRICOS | MATERAIS DE CUSTEIO | UND |  |  |  | 45
| 103651 | CABO DE COBRE ISOLADO HEPR XLPE,16MM,1KV/90°C. MARCA:PW FIOS E CABOS |  | MATERIAIS ELÉTRICOS | MATERAIS DE CUSTEIO | UND |  |  |  | 45
| 103674 | CABO DE COBRE ISOLADO HEPR XLPE,35MM,1KV/90°C. MARCA:PW FIOS E CABOS |  | MATERIAIS ELÉTRICOS | MATERAIS DE CUSTEIO | UND |  |  |  | 45
| 40614 | MOLA AUTOMATICA PARA PORTA |  | MATERIAIS HIDRAULICOS | MATERAIS DE CUSTEIO | KG |  |  |  | 8.9
| 104426 | DISJUNTOR TERMOMAGNÉTICO TIPO CAIXA MOLDADA TRIPOLAR 40KA 250A. MARCA:SOPRANO 05109.22 50.31. |  | MATERIAIS ELÉTRICOS | MATERAIS DE CUSTEIO | CX |  |  |  | 95
| 67754 | CABO DA TOMADA DE FORCA |  | MATERIAIS ELÉTRICOS | MATERAIS DE CUSTEIO | UND |  |  |  | 45
| 104432 | DISJUNTOR TERMOMAGNÉTICO TIPO POWER,TRIPOLAR,40KA 800A. MARCA:SOPRANO 05109.5800.31. |  | MATERIAIS ELÉTRICOS | MATERAIS DE CUSTEIO | KG |  |  |  | 8.9
| 78203 | DISJUNTOR PARA MANOBRA E PROTEÇÃO DE MOTORES, 40/45/50KA-380/415V, 6,3A |  | MATERIAIS ELÉTRICOS | MATERAIS DE CUSTEIO | UND |  |  |  | 4200
| 76919 | DISJUNTOR PARA MANOBRA E PROTEÇÃO DE MOTORES, 40/45/50KA-380/415V.16A |  | MATERIAIS ELÉTRICOS | MATERAIS DE CUSTEIO | UND |  |  |  | 4200
| 78210 | DISJUNTOR PARA MANOBRA E PROTEÇÃO DE MOTORES, 40/45/50KA-380/415V, 25A |  | MATERIAIS ELÉTRICOS | MATERAIS DE CUSTEIO | UND |  |  |  | 4200
| 141338 | TERMINAL FORQ TPF-22-4 1.50 A 2.50MM |  | MATERIAIS ELÉTRICOS | MATERAIS DE CUSTEIO | UND |  |  |  | 38
| 118731 | TERMINAL ILHÓS 16MM |  | MATERIAIS ELÉTRICOS | MATERAIS DE CUSTEIO | UND |  |  |  | 38
| 139146 | DISJUNTOR 3P - CURVA 3KA -40A- REF C 3040 |  | MATERIAIS ELÉTRICOS | MATERAIS DE CUSTEIO | UND |  |  |  | 38
| 51003 | MOLA DA EMBREAGEM |  | MATERIAIS DE OFICINA E USO GERAL | MATERAIS DE CUSTEIO | UND |  |  |  | 38
| 78232 | DISJUNTOR PARA MANOBRA E PROTEÇÃO DE MOTORES, 40/45/50KA-380/415V, 63A |  | MATERIAIS ELÉTRICOS | MATERAIS DE CUSTEIO | UND |  |  |  | 4200
| 118291 | LUVA DE EMENDA COMPRESSÃO 50MM LC1113 |  | MATERIAIS ELÉTRICOS | MATERAIS DE CUSTEIO | UND |  |  |  | 28
| 118240 | RELÉ DE NÍVEL 220V |  | MATERIAIS ELÉTRICOS | MATERAIS DE CUSTEIO | UND |  |  |  | 38
| 124357 | WEG CONTATOR CWM-40.00 30V26 190V 50HZ/220V 60HZ |  | MATERIAIS ELÉTRICOS | MATERAIS DE CUSTEIO | UND |  |  |  | 38
| 90664 | ESPELHO 3X3 SISTEMA X PARA RJ45 |  | MATERIAIS ELÉTRICOS | MATERAIS DE CUSTEIO | UND |  |  |  | 38
| 118196 | RELÉ TÉRMICO 20-32A |  | MATERIAIS ELÉTRICOS | MATERAIS DE CUSTEIO | UND |  |  |  | 38
| 76954 | FUSÍVEL NH 50A TAMANHO 00 |  | MATERIAIS ELÉTRICOS | MATERAIS DE CUSTEIO | UND |  |  |  | 38
| 76776 | MOLA ESPIRAL |  | MATERIAIS DE MANUTENÇÃO DE VEÍCULOS | MATERAIS DE CUSTEIO | UND |  |  |  | 38
| 93763 | MOLA PARTIDA ROÇADEIRA 143RII |  | MATERIAIS DE OFICINA E USO GERAL | MATERAIS DE CUSTEIO | UND |  |  |  | 38
| 79562 | CURVA 90 CONDULENTE TOP 3/4 |  | MATERIAIS ELÉTRICOS | MATERAIS DE CUSTEIO | UND |  |  |  | 38
| 78433 | FUSÍVEL ULTRARÁPIDO 315A TAMANHO 02 |  | MATERIAIS ELÉTRICOS | MATERAIS DE CUSTEIO | UND |  |  |  | 38
| 77528 | RELÉ DE SOBRECARGA TÉRMICO, 0,63 1A |  | MATERIAIS ELÉTRICOS | MATERAIS DE CUSTEIO | UND |  |  |  | 38
| 5747 | MOLHA DEDO |  | MATERIAIS DE EXPEDIENTE E DESENHO | MATERAIS DE CUSTEIO | UND |  |  |  | 38
| 56584 | MOLHO |  | LANCHES E REFEIÇÕES | MATERAIS DE CUSTEIO | UND |  |  |  | 38
| 39291 | MOLHO DE VINAGRE |  | LANCHES E REFEIÇÕES | MATERAIS DE CUSTEIO | UND |  |  |  | 38
| 112361 | LÂMPADA LED BULBO T100 E 27 20W 1800 LM BC |  | MATERIAIS ELÉTRICOS | MATERAIS DE CUSTEIO | UND |  |  |  | 38
| 101238 | CABO DE COBRE ISOLADO EM PVC,SUBMERSÍVEL,CHATO,3X16MM2,1KV. UNIDADE:M. |  | MATERIAIS ELÉTRICOS | MATERAIS DE CUSTEIO | UND |  |  |  | 45
| 101251 | CABO DE COBRE ISOLADO EM PVC,SUBMERSÍVEL,CHATO,3X35MM2,1KV. UNIDADE:M. |  | MATERIAIS ELÉTRICOS | MATERAIS DE CUSTEIO | UND |  |  |  | 45
| 101267 | CABO DE COBRE ISOLADO EM PVC,SUBMERSÍVEL,CHATO,3X50MM2,1KV. UNIDADE:M. |  | MATERIAIS ELÉTRICOS | MATERAIS DE CUSTEIO | UND |  |  |  | 45
| 101273 | CABO DE COBRE ISOLADO EM PVC,SUBMERSÍVEL,CHATO, 3X95MM2,1KV. UNIDADE:M. |  | MATERIAIS ELÉTRICOS | MATERAIS DE CUSTEIO | UND |  |  |  | 45
| 72608 | FNH - FUSIVEL AR - ULTRARRAPIDO - 100 KA/ 690 V CA - TAMANHO NH3 - CORRENTE 1000A, COD.: 11393565 - 1000K - A |  | MATERIAIS ELÉTRICOS | MATERAIS DE CUSTEIO | UND |  |  |  | 38
| 58933 | MONITOR |  | MATERIAIS HIDRAULICOS | MATERAIS DE CUSTEIO | UND |  |  |  | 38
| 90606 | TRANSISTOR TIP |  | MATERIAIS ELÉTRICOS | MATERAIS DE CUSTEIO | UND |  |  |  | 38
| 90598 | PONTE RETIFICADORA |  | MATERIAIS ELÉTRICOS | MATERAIS DE CUSTEIO | UND |  |  |  | 38
| 143811 | AUTO TRANSFORMADOR 200VA 140W |  | MATERIAIS ELÉTRICOS | MATERAIS DE CUSTEIO | UND |  |  |  | 38
| 79801 | MONITOR 19.5" LED LG 20MK |  | MATERIAIS DE INFORMÁTICA | MATERAIS DE CUSTEIO | UND |  |  |  | 38
| 105160 | CABO DE COBRE ISOLADO EM PVC,SUBMERSÍVEL,CHATO,3X35MM2,1KV. UNIDADE:M. MARCA:WIREFLEX WIRENAX FLAT 90°C |  | MATERIAIS ELÉTRICOS | MATERAIS DE CUSTEIO | UND |  |  |  | 45
| 105176 | CABO DE COBRE ISOLADO EM PVC SUBMERSÍVEL CHATO,3X50MM2,1KV. UNIDADE:M. MARCA:WIREFLEX WIRENAX FLAT 90°C |  | MATERIAIS ELÉTRICOS | MATERAIS DE CUSTEIO | UND |  |  |  | 45
| 105182 | CABO DE COBRE ISOLADO EM PVC,SUBMERSÍVEL,CHATO,3X70MM2,1KV. UNIDADE:M. MARCA:WIREFLEX WIRENAX FLAT 90°C |  | MATERIAIS ELÉTRICOS | MATERAIS DE CUSTEIO | UND |  |  |  | 45
| 14367 | CABO DE COBRE ISOL.EM PVC SUBMER.CHATO 3X50MMAÃ‚Â²,1KV,M/SIL,EXC.P/ME E EPP LEI EST.10.403/15 |  | MATERIAIS ELÉTRICOS | MATERAIS DE CUSTEIO | UND |  |  |  | 45
| 90612 | DISJUNTOR STECK DIN IP 20A |  | MATERIAIS ELÉTRICOS | MATERAIS DE CUSTEIO | UND |  |  |  | 38
| 10850 | MONITOR 21,5 POLEGADAS BR |  | MATERIAIS DE INFORMÁTICA | MATERAIS DE CUSTEIO | KG |  |  |  | 8.9
| 73105 | MONTANTE |  | MATERIAIS DE OFICINA E USO GERAL | MATERAIS DE CUSTEIO | UND |  |  |  | 38
| 111047 | CONECTOR FEMEA CAT 6 BR |  | MATERIAIS ELÉTRICOS | MATERAIS DE CUSTEIO | UND |  |  |  | 38
| 43104 | CONECTOR CUNHA ASSIMETRICO |  | MATERIAIS ELÉTRICOS | MATERAIS DE CUSTEIO | UND |  |  |  | 38
| 20362 | LAMPADA TASCH PL COMP 25 W |  | MATERIAIS ELÉTRICOS | MATERAIS DE CUSTEIO | UND |  |  |  | 38
| 53931 | MOSQUETAO |  | MATERIAIS DE OFICINA E USO GERAL | MATERAIS DE CUSTEIO | UND |  |  |  | 38
| 47036 | MOTOBOMBA |  | MATERIAIS HIDRAULICOS | MATERAIS DE CUSTEIO | UND |  |  |  | 3500
| 20356 | TELEFONE PLENO CZ ARTICO |  | MATERIAIS ELÉTRICOS | MATERAIS DE CUSTEIO | UND |  |  |  | 38
| 41371 | CANALETA ABERTA 30 X 30 X 2000MM |  | MATERIAIS ELÉTRICOS | MATERAIS DE CUSTEIO | UND |  |  |  | 38
| 58086 | MOTOR |  | MATERIAIS DE OFICINA E USO GERAL | MATERAIS DE CUSTEIO | UND |  |  |  | 4200
| 111225 | PLUGUE T 2P+T 10A 250V |  | MATERIAIS ELÉTRICOS | MATERAIS DE CUSTEIO | UND |  |  |  | 38
| 111254 | PLUGUE MACHO 1/4" NPT |  | MATERIAIS ELÉTRICOS | MATERAIS DE CUSTEIO | UND |  |  |  | 38
| 20095 | ANEL DE SELAGEM CD.458.01/02 |  | MATERIAIS ELÉTRICOS | MATERAIS DE CUSTEIO | UND |  |  |  | 18
| 141195 | RELÉ CONTATOR 3TS31 - 12A 380VCA |  | MATERIAIS ELÉTRICOS | MATERAIS DE CUSTEIO | UND |  |  |  | 38
| 20110 | ESTATOR BOBINADO CD TDB |  | MATERIAIS ELÉTRICOS | MATERAIS DE CUSTEIO | UND |  |  |  | 38
| 37300 | SINAL DE LED |  | MATERIAIS ELÉTRICOS | MATERAIS DE CUSTEIO | UND |  |  |  | 38
| 37629 | DISJUNTOR DIN 1P C 40A 5SX1 140-7 |  | MATERIAIS ELÉTRICOS | MATERAIS DE CUSTEIO | UND |  |  |  | 38
| 37641 | DISJUNTOR DIN 2P C 32A 5SX1 232-7 |  | MATERIAIS ELÉTRICOS | MATERAIS DE CUSTEIO | UND |  |  |  | 38
| 37658 | DISJUNTOR DIN 3P C 50A 5SX1 350-7 |  | MATERIAIS ELÉTRICOS | MATERAIS DE CUSTEIO | UND |  |  |  | 38
| 143751 | FILTRO DE PAREDE MOVEL |  | MATERIAIS ELÉTRICOS | MATERAIS DE CUSTEIO | UND |  |  |  | 38
| 37664 | BOTAO SCH XB5A-A42 INF VM |  | MATERIAIS ELÉTRICOS | MATERAIS DE CUSTEIO | UND |  |  |  | 38
| 26650 | MOTOR DE PARTIDA |  | MATERIAIS DE OFICINA E USO GERAL | MATERAIS DE CUSTEIO | UND |  |  |  | 4200
| 20184 | CAIXA DE GAXETA CD.451.01 |  | MATERIAIS ELÉTRICOS | MATERAIS DE CUSTEIO | CX |  |  |  | 95
| 20050 | SUPORTE DO ROTOR CD .341.01 |  | MATERIAIS ELÉTRICOS | MATERAIS DE CUSTEIO | UND |  |  |  | 38
| 37807 | QUADRO DE MONTAGEM 40X30X20 S/ FLANGE CEMAR |  | MATERIAIS ELÉTRICOS | MATERAIS DE CUSTEIO | UND |  |  |  | 38
| 111611 | TERMINAL COBRE 16 MM PRÉ ISOLADO |  | MATERIAIS ELÉTRICOS | MATERAIS DE CUSTEIO | UND |  |  |  | 38
| 44865 | VOLTIMETRO FM 72 0-500V |  | MATERIAIS ELÉTRICOS | MATERAIS DE CUSTEIO | UND |  |  |  | 38
| 41281 | MOTOR TRIFASICO 1 CV |  | MATERIAIS ELÉTRICOS | MATERAIS DE CUSTEIO | UND |  |  |  | 4200
| 46172 | CABO ALUMINIO DUPLEX 2X16MM |  | MATERIAIS ELÉTRICOS | MATERAIS DE CUSTEIO | UND |  |  |  | 45
| 6296 | FUZIVEL NH00 50A/500V |  | MATERIAIS ELÉTRICOS | MATERAIS DE CUSTEIO | UND |  |  |  | 38
| 40621 | MOUSE |  | MATERIAIS HIDRAULICOS | MATERAIS DE CUSTEIO | UND |  |  |  | 38
| 37731 | DISJUNTOR STECK DIN 1P C 40A SDDD61C40 3KA |  | MATERIAIS ELÉTRICOS | MATERAIS DE CUSTEIO | UND |  |  |  | 38
| 143449 | LAMPADA LED A60 E27 15W |  | MATERIAIS ELÉTRICOS | MATERAIS DE CUSTEIO | UND |  |  |  | 38
| 72212 | SPIRAL |  | MATERIAIS ELÉTRICOS | MATERAIS DE CUSTEIO | UND |  |  |  | 38
| 143410 | PRENSA CABO CINZA ROSCA PG 16 |  | MATERIAIS ELÉTRICOS | MATERAIS DE CUSTEIO | UND |  |  |  | 45
| 143403 | SINALEIRO MONOBLOCO 220VCA VERDE |  | MATERIAIS ELÉTRICOS | MATERAIS DE CUSTEIO | UND |  |  |  | 38
| 143395 | CAIXA DE PASSAGEM SOB 200X200X100 |  | MATERIAIS ELÉTRICOS | MATERAIS DE CUSTEIO | CX |  |  |  | 95
| 111981 | LÂMPADA LED BULBO T100 E27 20W 1800 LM |  | MATERIAIS ELÉTRICOS | MATERAIS DE CUSTEIO | UND |  |  |  | 38
| 68370 | FUSIVEL NH 100, TAMANHO 01 |  | MATERIAIS ELÉTRICOS | MATERAIS DE CUSTEIO | UND |  |  |  | 38
| 34714 | MOUSE CLASSIC MO006 |  | MATERIAIS DE INFORMÁTICA | MATERAIS DE CUSTEIO | UND |  |  |  | 38
| 121666 | MOUSE COM FIO USB 2.0 800DPI |  | MATERIAIS DE INFORMÁTICA | MATERAIS DE CUSTEIO | UND |  |  |  | 38
| 141670 | MOUSE GAMER 3600 DPI |  | MATERIAIS DE INFORMÁTICA | MATERAIS DE CUSTEIO | UND |  |  |  | 38
| 143350 | CANALETA 50X80 |  | MATERIAIS ELÉTRICOS | MATERAIS DE CUSTEIO | UND |  |  |  | 38
| 143343 | CANALETA 20X20 |  | MATERIAIS ELÉTRICOS | MATERAIS DE CUSTEIO | UND |  |  |  | 38
| 143337 | CANALETA 50X50 |  | MATERIAIS ELÉTRICOS | MATERAIS DE CUSTEIO | UND |  |  |  | 38
| 125612 | CANALETA 30X30 |  | MATERIAIS ELÉTRICOS | MATERAIS DE CUSTEIO | UND |  |  |  | 38
| 10821 | MOUSE 1000DPI LASER USB WRD |  | MATERIAIS DE EXPEDIENTE E DESENHO | MATERAIS DE CUSTEIO | UND |  |  |  | 38
| 93272 | MOUSE ÓPTICO USB 800 DPI PRETO-COMPATIBILIDADE WINDOWS 95/98/XP/VISTA/8/10/MAC OSX OU SUPERIOR-COMPRIMENTO 1,5 METROS |  | MATERIAIS DE EXPEDIENTE E DESENHO | MATERAIS DE CUSTEIO | UND |  |  |  | 38
| 112762 | BOTÃO SCHNEIDER XBSAW34M2 22MM LED 220W 240VAC |  | MATERIAIS ELÉTRICOS | MATERAIS DE CUSTEIO | UND |  |  |  | 38
| 112897 | BOTÃO SCHNEIDER XBSAW33M1 22MM LED 220W 240VAC |  | MATERIAIS ELÉTRICOS | MATERAIS DE CUSTEIO | UND |  |  |  | 38
| 54496 | FUSIVEIS NH3 900A |  | MATERIAIS ELÉTRICOS | MATERAIS DE CUSTEIO | UND |  |  |  | 38
| 87449 | MOUSE PAD GEL |  | MATERIAIS DE EXPEDIENTE E DESENHO | MATERAIS DE CUSTEIO | L |  |  |  | 12.5
| 40844 | MOUSE PAD SOFTACO |  | MATERIAIS DE EXPEDIENTE E DESENHO | MATERAIS DE CUSTEIO | UND |  |  |  | 38
| 112934 | WEG RELÉ DE TEMPO RTW -17 3-30MIN 220V |  | MATERIAIS ELÉTRICOS | MATERAIS DE CUSTEIO | KG |  |  |  | 8.9
| 112986 | LUMINÁRIA SOBREPOR S/ ALETAS 2X32 /40W |  | MATERIAIS ELÉTRICOS | MATERAIS DE CUSTEIO | UND |  |  |  | 38
| 113017 | LUMINÁRIA COMPL SOBREPOR LED T8 2X20W COM ATLETAS |  | MATERIAIS ELÉTRICOS | MATERAIS DE CUSTEIO | UND |  |  |  | 38
| 113260 | WEG RELÉ DE NIVEL BIV. 100-240 |  | MATERIAIS ELÉTRICOS | MATERAIS DE CUSTEIO | UND |  |  |  | 38
| 113276 | TERMINAL TIPO PINO 1,50 A 2,50MM |  | MATERIAIS ELÉTRICOS | MATERAIS DE CUSTEIO | KG |  |  |  | 8.9
| 78338 | FUSÍVEL NH 315A TAMANHO 02 |  | MATERIAIS ELÉTRICOS | MATERAIS DE CUSTEIO | UND |  |  |  | 38
| 45072 | FAME BLANC PLACA CEGA |  | MATERIAIS ELÉTRICOS | MATERAIS DE CUSTEIO | UND |  |  |  | 38
| 60901 | FUSIVEL DIAZED RETARDADO 35A |  | MATERIAIS ELÉTRICOS | MATERAIS DE CUSTEIO | UND |  |  |  | 38
| 60887 | FUSIVEL DIAZED RETARDADO 20A |  | MATERIAIS ELÉTRICOS | MATERAIS DE CUSTEIO | UND |  |  |  | 38
| 63101 | DIAZED RETARDADO 2A SIEMENS |  | MATERIAIS ELÉTRICOS | MATERAIS DE CUSTEIO | UND |  |  |  | 38
| 143219 | LAMPADA LED 4,9W |  | MATERIAIS ELÉTRICOS | MATERAIS DE CUSTEIO | UND |  |  |  | 38
| 132635 | MOUSE SEM FIO MO307 |  | MATERIAIS DE EXPEDIENTE E DESENHO | MATERAIS DE CUSTEIO | UND |  |  |  | 38
| 143171 | CENTRO DE DISTRIBUIÇÃO P/01 DISJ BRANCO TAF |  | MATERIAIS ELÉTRICOS | MATERAIS DE CUSTEIO | UND |  |  |  | 38
| 143165 | PLUGUE 2P 10A FEMEA |  | MATERIAIS ELÉTRICOS | MATERAIS DE CUSTEIO | UND |  |  |  | 38
| 52400 | CABO PP 3 X 25MMAÃ‚Â² CHATO |  | MATERIAIS ELÉTRICOS | MATERAIS DE CUSTEIO | UND |  |  |  | 45
| 90983 | MOUSE USB |  | MATERIAIS DE EXPEDIENTE E DESENHO | MATERAIS DE CUSTEIO | UND |  |  |  | 38
| 143159 | PLUGUE 2P 10A MACHO |  | MATERIAIS ELÉTRICOS | MATERAIS DE CUSTEIO | UND |  |  |  | 38
| 111478 | EXTENSÃO MULTI CABO 2P 10 A PRETA 5M |  | MATERIAIS ELÉTRICOS | MATERAIS DE CUSTEIO | UND |  |  |  | 45
| 111432 | CABO DE COBRE NU 10MM² |  | MATERIAIS ELÉTRICOS | MATERAIS DE CUSTEIO | UND |  |  |  | 45
| 141321 | TERMINAL PINO TPP-22-C 1.50 A 2.50MM |  | MATERIAIS ELÉTRICOS | MATERAIS DE CUSTEIO | UND |  |  |  | 38
| 44687 | BASE UNIPOLAR NH00 |  | MATERIAIS ELÉTRICOS | MATERAIS DE CUSTEIO | UND |  |  |  | 38
| 47645 | SINALEIRO LED 220V |  | MATERIAIS ELÉTRICOS | MATERAIS DE CUSTEIO | UND |  |  |  | 38
| 55685 | SMS SINALEIRO MONOBLOCO LED 220V |  | MATERIAIS ELÉTRICOS | MATERAIS DE CUSTEIO | UND |  |  |  | 38
| 39396 | MOUSSE DE CUPUACO |  | MATERIAIS DE OFICINA E USO GERAL | MATERAIS DE CUSTEIO | UND |  |  |  | 38
| 68044 | MULTIMETRO DIGITAL |  | MATERIAIS DE OFICINA E USO GERAL | MATERAIS DE CUSTEIO | UND |  |  |  | 38
| 88058 | MURETAS DE CIMENTO |  | MATERIAIS HIDRAULICOS | MATERAIS DE CUSTEIO | UND |  |  |  | 42
| 19614 | BLOCO CONT BCXMF 1NA |  | MATERIAIS ELÉTRICOS | MATERAIS DE CUSTEIO | UND |  |  |  | 38
| 49928 | NAFTALINA NAFT PLUS 30G |  | MATERIAIS DE COPA,COZINHA E LIMPEZA | MATERAIS DE CUSTEIO | UND |  |  |  | 38
| 34750 | NANO MOUSE OTICO USB RETRATIL |  | MATERIAIS ELÉTRICOS | MATERAIS DE CUSTEIO | UND |  |  |  | 38
| 88555 | NICHO TABACO |  | MATERIAIS DE CONSTRUÇÃO CIVIL E PINTURA | MATERAIS DE CUSTEIO | UND |  |  |  | 38
| 119416 | LÂMPADA LED TUBULAR 9W 6500K T8 |  | MATERIAIS ELÉTRICOS | MATERAIS DE CUSTEIO | UND |  |  |  | 38
| 57371 | NIPEL |  | MATERIAIS HIDRAULICOS | MATERAIS DE CUSTEIO | UND |  |  |  | 38
| 134893 | TERMINAL COMPRESSÃO CU 95MM 1C/1F M12 |  | MATERIAIS ELÉTRICOS | MATERAIS DE CUSTEIO | UND |  |  |  | 38
| 116317 | CABO PP 4X2,50MM 300/500V |  | MATERIAIS ELÉTRICOS | MATERAIS DE CUSTEIO | UND |  |  |  | 45
| 111544 | RELÉ TEMPORIZADOR MODELO TEI 01-03 MC 24 A 240 VCA /VCC MULTI SCALA |  | MATERIAIS ELÉTRICOS | MATERAIS DE CUSTEIO | UND |  |  |  | 38
| 111596 | ABRAÇADEIRA NY FOXLUX BRANCA 3.6 X20CM |  | MATERIAIS ELÉTRICOS | MATERAIS DE CUSTEIO | UND |  |  |  | 38
| 111604 | TERMINAL TUBO 6MM AM |  | MATERIAIS ELÉTRICOS | MATERAIS DE CUSTEIO | UND |  |  |  | 380
| 111627 | CANALETA 30X 3D RA |  | MATERIAIS ELÉTRICOS | MATERAIS DE CUSTEIO | UND |  |  |  | 38
| 111633 | CABO MEGATRON 16MM FLEX 750V |  | MATERIAIS ELÉTRICOS | MATERAIS DE CUSTEIO | UND |  |  |  | 45
| 111640 | DUTO PVC CORRUGADO AM CONDUX 1" 32MM |  | MATERIAIS ELÉTRICOS | MATERAIS DE CUSTEIO | UND |  |  |  | 38
| 128958 | CABO FLEX PARAL 2X2,5MM |  | MATERIAIS ELÉTRICOS | MATERAIS DE CUSTEIO | UND |  |  |  | 45
| 51954 | NIPEL BRANCO ROSC.1/2 |  | MATERIAIS HIDRAULICOS | MATERAIS DE CUSTEIO | UND |  |  |  | 38
| 18997 | LUVA EMENDA 120MM LT 7924 |  | MATERIAIS ELÉTRICOS | MATERAIS DE CUSTEIO | UND |  |  |  | 28
| 18974 | NOBREAK SCH APC 700V A BACK-UPS 115/220 |  | MATERIAIS ELÉTRICOS | MATERAIS DE CUSTEIO | UND |  |  |  | 38
| 142792 | CABO PARA PÁ |  | MATERIAIS ELÉTRICOS | MATERAIS DE CUSTEIO | UND |  |  |  | 45
| 42100 | NIPEL DE 20MM |  | MATERIAIS HIDRAULICOS | MATERAIS DE CUSTEIO | UND |  |  |  | 38
| 80201 | NIPEL EM AÇO GALVANIZADO D= 1 1/2" |  | MATERIAIS HIDRAULICOS | MATERAIS DE CUSTEIO | UND |  |  |  | 38
| 60871 | FUSIVEL DIAZED RETARDADO 10A |  | MATERIAIS ELÉTRICOS | MATERAIS DE CUSTEIO | UND |  |  |  | 38
| 60918 | FUSIVEL DIAZED RETARDADO 50A |  | MATERIAIS ELÉTRICOS | MATERAIS DE CUSTEIO | UND |  |  |  | 38
| 6178 | FUZIVEL DIAZED 6A/500V |  | MATERIAIS ELÉTRICOS | MATERAIS DE CUSTEIO | UND |  |  |  | 38
| 78261 | FUSÍVEL NH 16A TAMANHO 00 |  | MATERIAIS ELÉTRICOS | MATERAIS DE CUSTEIO | UND |  |  |  | 38
| 78284 | FUSÍVEL NH 25A TAMANHO 00 |  | MATERIAIS ELÉTRICOS | MATERAIS DE CUSTEIO | UND |  |  |  | 38
| 68452 | FUSIVEL NH 80A, TAMANHO 00 |  | MATERIAIS ELÉTRICOS | MATERAIS DE CUSTEIO | UND |  |  |  | 38
| 142511 | LAMPADA LED LUZ NEGRA 7W E27 |  | MATERIAIS ELÉTRICOS | MATERAIS DE CUSTEIO | UND |  |  |  | 38
| 77191 | AMPERÍMETRO TIPO FERRO MÓVEL, 72MMX72MM-PARA MEDIÇÃO INDIRETA |  | MATERIAIS ELÉTRICOS | MATERAIS DE CUSTEIO | KG |  |  |  | 8.9
| 77209 | AMPERÍMETRO TIPO FERRO MÓVEL, 96MMX96MM-PARA MEDIÇÃO INDIRETA |  | MATERIAIS ELÉTRICOS | MATERAIS DE CUSTEIO | KG |  |  |  | 8.9
| 77468 | CONTATOR AUXILIAR, 1NA+3NF, 220VCA |  | MATERIAIS ELÉTRICOS | MATERAIS DE CUSTEIO | UND |  |  |  | 38
| 77534 | RELÉ DE SOBRECARGA TÉRMICO, 1-1 6A |  | MATERIAIS ELÉTRICOS | MATERAIS DE CUSTEIO | UND |  |  |  | 38
| 77541 | RELÉ DE SOBRECARGA TÉRMICO, 1, 6-2, 5A |  | MATERIAIS ELÉTRICOS | MATERAIS DE CUSTEIO | UND |  |  |  | 38
| 77557 | RELÉ DE SOBRECARGA TÉRMICO, 2-,5-4A |  | MATERIAIS ELÉTRICOS | MATERAIS DE CUSTEIO | UND |  |  |  | 38
| 77563 | RELÉ DE SOBRECARGA TÉRMICO, 4-6, 3A |  | MATERIAIS ELÉTRICOS | MATERAIS DE CUSTEIO | UND |  |  |  | 38
| 78605 | RELÉ DE SOBRECARGA TÉRMICO, 8,12,5A |  | MATERIAIS ELÉTRICOS | MATERAIS DE CUSTEIO | UND |  |  |  | 38
| 77333 | RELÉ DE SOBRECARGA TÉRMICO, 10-16A |  | MATERIAIS ELÉTRICOS | MATERAIS DE CUSTEIO | UND |  |  |  | 38
| 77356 | RELÉ DE SOBRECARGA TÉRMICO, 20-32A |  | MATERIAIS ELÉTRICOS | MATERAIS DE CUSTEIO | UND |  |  |  | 38
| 77385 | RELÉ DE SOBRECARGA TÉRMICO, 63-90A |  | MATERIAIS ELÉTRICOS | MATERAIS DE CUSTEIO | UND |  |  |  | 38
| 77400 | RELÉ DE SOBRECARGA TÉRMICO, 90-120A |  | MATERIAIS ELÉTRICOS | MATERAIS DE CUSTEIO | UND |  |  |  | 38
| 77586 | RELÉ DE SOBRECARGA TÉRMICO, 160-250A |  | MATERIAIS ELÉTRICOS | MATERAIS DE CUSTEIO | UND |  |  |  | 38
| 77439 | VOLTÍMETRO (72 X 72)MM - ESC. 0 A 500V |  | MATERIAIS ELÉTRICOS | MATERAIS DE CUSTEIO | UND |  |  |  | 38
| 77445 | VOLTÍMETRO (96 X 96)MM - ESC. 0 A 500V |  | MATERIAIS ELÉTRICOS | MATERAIS DE CUSTEIO | UND |  |  |  | 38
| 112638 | CABO PP SIL PRETO 4X6 MM |  | MATERIAIS ELÉTRICOS | MATERAIS DE CUSTEIO | UND |  |  |  | 45
| 112905 | DISJUNTOR UNIP 63A |  | MATERIAIS ELÉTRICOS | MATERAIS DE CUSTEIO | UND |  |  |  | 38
| 142473 | PINO ADAPT CHATO 3P 20A 1216 CZ |  | MATERIAIS ELÉTRICOS | MATERAIS DE CUSTEIO | UND |  |  |  | 38
| 142467 | PINO ADAPT CHATO 3P 20A 1218 BR |  | MATERIAIS ELÉTRICOS | MATERAIS DE CUSTEIO | UND |  |  |  | 38
| 142480 | PROTETOR ELETRONICO 4 TOM |  | MATERIAIS ELÉTRICOS | MATERAIS DE CUSTEIO | UND |  |  |  | 38
| 142451 | PINO TIPO T3 SAIDAS BR 10A |  | MATERIAIS ELÉTRICOS | MATERAIS DE CUSTEIO | KG |  |  |  | 8.9
| 142444 | PINO BIPOLAR 3 SAIDA 2P+T 10A CZ |  | MATERIAIS ELÉTRICOS | MATERAIS DE CUSTEIO | UND |  |  |  | 38
| 80281 | FUSIVEL NH 3 900A, ULTRARAPIDO P/690V 100 KA ULTRA RAPIDO |  | MATERIAIS ELÉTRICOS | MATERAIS DE CUSTEIO | UND |  |  |  | 38
| 80275 | CHAVE SECCIONADORA FUZIVEL NH3 630 A C/ CARGA FSW WEG |  | MATERIAIS ELÉTRICOS | MATERAIS DE CUSTEIO | UND |  |  |  | 38
| 142705 | EMENDA 50MM |  | MATERIAIS ELÉTRICOS | MATERAIS DE CUSTEIO | UND |  |  |  | 38
| 36720 | NIPEL FG 1/2'' |  | MATERIAIS HIDRAULICOS | MATERAIS DE CUSTEIO | UND |  |  |  | 38
| 76977 | FUSÍVEL NH 160A TAMANHO 00 |  | MATERIAIS ELÉTRICOS | MATERAIS DE CUSTEIO | UND |  |  |  | 38
| 136389 | CABO FLEXÍVEL 750 V 1X1 50MM |  | MATERIAIS ELÉTRICOS | MATERAIS DE CUSTEIO | UND |  |  |  | 45
| 143321 | QUADRO MONTAGEM 40X40X20 C/ FLANGE |  | MATERIAIS ELÉTRICOS | MATERAIS DE CUSTEIO | UND |  |  |  | 38
| 142161 | CONECTOR FÊMEA 3/8X1/4 - MONTADO |  | MATERIAIS ELÉTRICOS | MATERAIS DE CUSTEIO | UND |  |  |  | 38
| 127723 | NIPEL FG 2 |  | MATERIAIS HIDRAULICOS | MATERAIS DE CUSTEIO | UND |  |  |  | 38
| 59312 | CONTATOR DE POTENCIA 12A |  | MATERIAIS ELÉTRICOS | MATERAIS DE CUSTEIO | KG |  |  |  | 8.9
| 77273 | CONTATOR DE POTÊNCIA 25A, 380V-1NA+1NF |  | MATERIAIS ELÉTRICOS | MATERAIS DE CUSTEIO | KG |  |  |  | 8.9
| 77280 | CONTATOR DE POTÊNCIA 32A, 380V-1NA+1NF |  | MATERIAIS ELÉTRICOS | MATERAIS DE CUSTEIO | KG |  |  |  | 8.9
| 60611 | CONTATOR DE POTENCIA 63A, 380V/220V - 2NA +2NF |  | MATERIAIS ELÉTRICOS | MATERAIS DE CUSTEIO | KG |  |  |  | 8.9
| 77327 | CONTATOR DE POTÊNCIA 85A, 380V-2NA+2NF |  | MATERIAIS ELÉTRICOS | MATERAIS DE CUSTEIO | KG |  |  |  | 8.9
| 77422 | VOLTÍMETRO COM ESCALA 0-600V, DIMENSÕES DE 96X96MM |  | MATERIAIS ELÉTRICOS | MATERAIS DE CUSTEIO | UND |  |  |  | 38
| 102284 | CONTATOR DE POTÊNCIA 12A,120V. UNIDADE:UN. |  | MATERIAIS ELÉTRICOS | MATERAIS DE CUSTEIO | KG |  |  |  | 8.9
| 102404 | CONTATOR DE POTÊNCIA 16A,380V-2NA+2NF |  | MATERIAIS ELÉTRICOS | MATERAIS DE CUSTEIO | KG |  |  |  | 8.9
| 60628 | CONTATOR DE POTENCIA 85A, 380V/220V - 2NA + 2NF |  | MATERIAIS ELÉTRICOS | MATERAIS DE CUSTEIO | KG |  |  |  | 8.9
| 127692 | NIPEL FG 2 1/2 |  | MATERIAIS HIDRAULICOS | MATERAIS DE CUSTEIO | UND |  |  |  | 38
| 75765 | RESISTOR DE ATERRAMENTO,TENSAO NOMINAL (FASE/NEUTRO)1,39KV,CORRENTE NOMIMAL:400A RESISTENCIA OHMICA:3,46OHMS A 25Ã‚ÂºC,F |  | MATERIAIS ELÉTRICOS | MATERAIS DE CUSTEIO | UND |  |  |  | 38
| 119155 | LÂMPADA LED 10W |  | MATERIAIS ELÉTRICOS | MATERAIS DE CUSTEIO | UND |  |  |  | 38
| 51813 | NIPEL GALVANIZADO 3'' |  | LUBRIFICANTES | MATERAIS DE CUSTEIO | UND |  |  |  | 38
| 80542 | EMENDA ERMINAL MUFLA A QUENTE |  | MATERIAIS ELÉTRICOS | MATERAIS DE CUSTEIO | UND |  |  |  | 38
| 112779 | DISJUNTOR MONO 63A |  | MATERIAIS ELÉTRICOS | MATERAIS DE CUSTEIO | UND |  |  |  | 38
| 78309 | FUSÍVEL NH 200A TAMANHO 01 |  | MATERIAIS ELÉTRICOS | MATERAIS DE CUSTEIO | UND |  |  |  | 38
| 113483 | CORDÃO CARRETEL FLEX TORCIDO 300V 2X1,50 BRANCO |  | MATERIAIS ELÉTRICOS | MATERAIS DE CUSTEIO | UND |  |  |  | 38
| 113490 | RELÉ DE NÍVEL 100 240V 50 WEG |  | MATERIAIS ELÉTRICOS | MATERAIS DE CUSTEIO | UND |  |  |  | 38
| 113508 | RELÉ TEMPORIZADOR ELETRON RTW17 WEG |  | MATERIAIS ELÉTRICOS | MATERAIS DE CUSTEIO | UND |  |  |  | 38
| 111923 | NIPEL ROSCÁVEL 1" |  | MATERIAIS HIDRAULICOS | MATERAIS DE CUSTEIO | UND |  |  |  | 38
| 111930 | NIPEL ROSCÁVEL 3/4 |  | MATERIAIS HIDRAULICOS | MATERAIS DE CUSTEIO | UND |  |  |  | 38
| 27039 | NIPEL ROSCAVEL. 1/2'' - PLASTUBOS |  | MATERIAIS HIDRAULICOS | MATERAIS DE CUSTEIO | UND |  |  |  | 380
| 48656 | NIPLE |  | MATERIAIS HIDRAULICOS | MATERAIS DE CUSTEIO | UND |  |  |  | 38
| 128250 | CABO FLEXÍVEL 16MM 750 V |  | MATERIAIS ELÉTRICOS | MATERAIS DE CUSTEIO | UND |  |  |  | 45
| 114911 | TERMINAL GARFO/OLHAL ISOLADO |  | MATERIAIS ELÉTRICOS | MATERAIS DE CUSTEIO | UND |  |  |  | 38
| 114672 | CAIXA P/ CONTATOR MONO POL. CMD1 |  | MATERIAIS ELÉTRICOS | MATERAIS DE CUSTEIO | CX |  |  |  | 95
| 114666 | CAIXA P/ CONTATOR TRIF. POL. CMD3 |  | MATERIAIS ELÉTRICOS | MATERAIS DE CUSTEIO | CX |  |  |  | 95
| 114689 | ELETRODUTO SOLDÁVEL 60MM |  | MATERIAIS ELÉTRICOS | MATERAIS DE CUSTEIO | UND |  |  |  | 38
| 114695 | CURVA ELETRODUTO 60MM |  | MATERIAIS ELÉTRICOS | MATERAIS DE CUSTEIO | UND |  |  |  | 38
| 114101 | HASTE P/ ATERRAMENTO 1/2X1500MM |  | MATERIAIS ELÉTRICOS | MATERAIS DE CUSTEIO | UND |  |  |  | 38
| 114703 | CONECTOR P/ HASTE 1/2 |  | MATERIAIS ELÉTRICOS | MATERAIS DE CUSTEIO | UND |  |  |  | 38
| 114710 | TERMINAL PINO TUBULAR 70MM |  | MATERIAIS ELÉTRICOS | MATERAIS DE CUSTEIO | UND |  |  |  | 38
| 45103 | RELE DE TEMPO 0-60 MINUTOS 220V |  | MATERIAIS ELÉTRICOS | MATERAIS DE CUSTEIO | KG |  |  |  | 8.9
| 75713 | TERMINAL PONTA |  | MATERIAIS ELÉTRICOS | MATERAIS DE CUSTEIO | KG |  |  |  | 8.9
| 45089 | TOMADA SISTEMA 1S TELEF 4P/RJ11 COM CAIXA APOIO |  | MATERIAIS ELÉTRICOS | MATERAIS DE CUSTEIO | CX |  |  |  | 95
| 114732 | RELÉ TÉRMICO 36 A 45 |  | MATERIAIS ELÉTRICOS | MATERAIS DE CUSTEIO | UND |  |  |  | 38
| 38089 | NIPLE 1" GALVANIZADO |  | MATERIAIS HIDRAULICOS | MATERAIS DE CUSTEIO | UND |  |  |  | 38
| 41306 | ELETRODUTO SOLDAVEL 40 MM |  | MATERIAIS ELÉTRICOS | MATERAIS DE CUSTEIO | UND |  |  |  | 38
| 128467 | NIPLE 1/2 NPT |  | MATERIAIS HIDRAULICOS | MATERAIS DE CUSTEIO | UND |  |  |  | 38
| 41329 | PARAFUSO COM BUCHA COM ANEL S- 12 |  | MATERIAIS ELÉTRICOS | MATERAIS DE CUSTEIO | UND |  |  |  | 18
| 41387 | CONJUNTO BOX SOBREPOR 20A |  | MATERIAIS ELÉTRICOS | MATERAIS DE CUSTEIO | UND |  |  |  | 38
| 105319 | NIPLE DE FERRO 2. 1/2 |  | MATERIAIS HIDRAULICOS | MATERAIS DE CUSTEIO | UND |  |  |  | 38
| 60686 | DISJUNTOR TRIPOLAR 50A, TENSAO DE TRABALHO 380V, TIPO CAIXA MOLDADA 10KA |  | MATERIAIS ELÉTRICOS | MATERAIS DE CUSTEIO | CX |  |  |  | 95
| 121695 | RELÉ PROTEÇÃO FSN-22 MM-380 |  | MATERIAIS ELÉTRICOS | MATERAIS DE CUSTEIO | UND |  |  |  | 38
| 68268 | CONTATOR DE POTENCIA 85A, 220V 2NA + 2NF |  | MATERIAIS ELÉTRICOS | MATERAIS DE CUSTEIO | KG |  |  |  | 8.9
| 142071 | TERMINAL PRÉ-ISOLADO TIPO OLHAL TUBULAR 6-12 |  | MATERIAIS ELÉTRICOS | MATERAIS DE CUSTEIO | KG |  |  |  | 8.9
| 142059 | TERMINAL PRÉ-ISOLADO TIPO OLHAL TUBULAR 25-8 |  | MATERIAIS ELÉTRICOS | MATERAIS DE CUSTEIO | KG |  |  |  | 8.9
| 119505 | FIO CABO FLEXÍVEL 06MM PRETO SIL |  | MATERIAIS ELÉTRICOS | MATERAIS DE CUSTEIO | UND |  |  |  | 45
| 41625 | RELE DE TEMPO WEG 06-60S |  | MATERIAIS ELÉTRICOS | MATERAIS DE CUSTEIO | KG |  |  |  | 8.9
| 41654 | FUZIVEL NH RETARDADO |  | MATERIAIS ELÉTRICOS | MATERAIS DE CUSTEIO | UND |  |  |  | 38
| 92686 | NIPLE DE FERRO GALVANIZADO NBR 5580/ DIN 2440 DN 2 1/2 |  | MATERIAIS HIDRAULICOS | MATERAIS DE CUSTEIO | UND |  |  |  | 38
| 76925 | DISJUNTOR PARA MANOBRA E PROTEÇÃO DE MOTORES, 40/45/50KA-380/415V.38A |  | MATERIAIS ELÉTRICOS | MATERAIS DE CUSTEIO | UND |  |  |  | 4200
| 76931 | FUSÍVEL NH 10A TAMANHO 00 |  | MATERIAIS ELÉTRICOS | MATERAIS DE CUSTEIO | UND |  |  |  | 38
| 44693 | BOTAO DE COMANDO DUPLO |  | MATERIAIS ELÉTRICOS | MATERAIS DE CUSTEIO | UND |  |  |  | 38
| 92670 | NIPLE DE FERRO GALVANIZADO NBR 5580/DIN 2440 DN 2 |  | MATERIAIS HIDRAULICOS | MATERAIS DE CUSTEIO | UND |  |  |  | 38
| 141871 | CARRETEL CABO FLEXISIL 750V 2,50 |  | MATERIAIS ELÉTRICOS | MATERAIS DE CUSTEIO | UND |  |  |  | 45
| 114123 | MINI DISJUNTOR TDJ3-1C32 1P 32A 3KA |  | MATERIAIS ELÉTRICOS | MATERAIS DE CUSTEIO | UND |  |  |  | 38
| 141864 | MINIDISJUNTOR TDJ3 -1C10 1P 10A 3KA |  | MATERIAIS ELÉTRICOS | MATERAIS DE CUSTEIO | UND |  |  |  | 38
| 127411 | ELETRODUTO DE PVC 20MM |  | MATERIAIS ELÉTRICOS | MATERAIS DE CUSTEIO | UND |  |  |  | 38
| 92701 | NIPLE DE FERRO GALVANIZADO NBR 5580/DIN 2440 DN 4 |  | MATERIAIS HIDRAULICOS | MATERAIS DE CUSTEIO | UND |  |  |  | 38
| 13601 | NIPLE DE REDUCAO 1,1/4 X 1 |  | MATERIAIS DE OFICINA E USO GERAL | MATERAIS DE CUSTEIO | UND |  |  |  | 38
| 114041 | TOMADA PAD 2P+T 20A C/ CAIXA PAD |  | MATERIAIS ELÉTRICOS | MATERAIS DE CUSTEIO | CX |  |  |  | 95
| 114070 | ESTANHO P/ SOLDA 25G |  | MATERIAIS ELÉTRICOS | MATERAIS DE CUSTEIO | UND |  |  |  | 38
| 19873 | NIPLE DUPLO |  | MATERIAIS HIDRAULICOS | MATERAIS DE CUSTEIO | UND |  |  |  | 38
| 114130 | MINI DISJUNTOR TDJ3-3C50 3P 50A 3KA |  | MATERIAIS ELÉTRICOS | MATERAIS DE CUSTEIO | UND |  |  |  | 38
| 114181 | PINO ROBUSTO 2P+T 250V |  | MATERIAIS ELÉTRICOS | MATERAIS DE CUSTEIO | UND |  |  |  | 38
| 114229 | CJ TOMADA 2P+T 20A 250V |  | MATERIAIS ELÉTRICOS | MATERAIS DE CUSTEIO | UND |  |  |  | 38
| 114241 | CONECTOR MODULAR 8X8 RJ45 PARA CABO |  | MATERIAIS ELÉTRICOS | MATERAIS DE CUSTEIO | UND |  |  |  | 45
| 114258 | PDA 01 TRIFÁSICO 380VCA 16A 7,5CV C/ BOTOEIRA |  | MATERIAIS ELÉTRICOS | MATERAIS DE CUSTEIO | UND |  |  |  | 38
| 114413 | TERMINAL PRÉ-ISOLADO FIO 4MM |  | MATERIAIS ELÉTRICOS | MATERAIS DE CUSTEIO | UND |  |  |  | 38
| 44256 | TOMADA SISTEMA 2S RJ11 COM CAIXA |  | MATERIAIS ELÉTRICOS | MATERAIS DE CUSTEIO | CX |  |  |  | 95
| 59364 | AUTO TRANSF. DE PARTIDA 50CV, 60HZ CLASSE DE TEMP.E (120AÃ‚Â°C) |  | MATERIAIS ELÉTRICOS | MATERAIS DE CUSTEIO | UND |  |  |  | 38
| 111857 | NIPLE DUPLO 3" |  | MATERIAIS HIDRAULICOS | MATERAIS DE CUSTEIO | UND |  |  |  | 38
| 41507 | LUMINARIA FACIL LED 2X8W 220V 6500K |  | MATERIAIS ELÉTRICOS | MATERAIS DE CUSTEIO | UND |  |  |  | 38
| 114488 | NIPLE DUPLO FG DN 1.1/2 |  | MATERIAIS HIDRAULICOS | MATERAIS DE CUSTEIO | UND |  |  |  | 38
| 41513 | CAIXA VERSATIL II C/TOM 2P+T 20A |  | MATERIAIS ELÉTRICOS | MATERAIS DE CUSTEIO | CX |  |  |  | 95
| 101215 | CABO DE COBRE ISOLADO EM PVC,SUBMERSÍVEL,CHATO,3X6MM2,1KV. UNIDADE:M |  | MATERIAIS ELÉTRICOS | MATERAIS DE CUSTEIO | UND |  |  |  | 45
| 101221 | CABO DE COBRE ISOLADO EM PVC,SUBMERSÍVEL,CHATO,3X10MM2,1KV. UNIDADE:M |  | MATERIAIS ELÉTRICOS | MATERAIS DE CUSTEIO | UND |  |  |  | 45
| 126563 | NIPLE DUPLO FG DN 1/4 POL |  | MATERIAIS HIDRAULICOS | MATERAIS DE CUSTEIO | KG |  |  |  | 8.9
| 101244 | CABO DE COBRE ISOLADO EM PVC,SUBMERSÍVEL,CHATO,3X25MM2,1KV. UNIDADE:M. |  | MATERIAIS ELÉTRICOS | MATERAIS DE CUSTEIO | UND |  |  |  | 45
| 41542 | LAMPADA PL ELETRONICA 15W |  | MATERIAIS ELÉTRICOS | MATERAIS DE CUSTEIO | UND |  |  |  | 38
| 141752 | RELÉ TEMPORIZADOR DE PARTIDA ESTRELA TRIANGULAR (DTY/4 OU DTYA/4) |  | MATERIAIS ELÉTRICOS | MATERAIS DE CUSTEIO | UND |  |  |  | 38
| 117044 | PLUGUE FÊMEA 180 2P+T 10A PB 1727 CZ |  | MATERIAIS ELÉTRICOS | MATERAIS DE CUSTEIO | UND |  |  |  | 38
| 40301 | CABO DE COBRE ISOLADO EM PVC,SINGELO FLEXIVEL 1 X 1,5MMAÃ‚Â², 1 KV |  | MATERIAIS ELÉTRICOS | MATERAIS DE CUSTEIO | L |  |  |  | 45
| 40382 | CABO DE COBRE ISOLADO EM PVC,SINGELO FLEXIVEL 1 X 50MMAÃ‚Â², 1 KV |  | MATERIAIS ELÉTRICOS | MATERAIS DE CUSTEIO | L |  |  |  | 45
| 128214 | DISJUNTOR UNIP DIN 1P 32A |  | MATERIAIS ELÉTRICOS | MATERAIS DE CUSTEIO | UND |  |  |  | 38
| 105131 | CABO DE COBRE ISOLADO EM PVC,SUBMERSÍVEL,CHATO,3X6MM2,1KV. UNIDADE:M. MARCA:WIREFLEX WIRENAX FLAT 90°C |  | MATERIAIS ELÉTRICOS | MATERAIS DE CUSTEIO | UND |  |  |  | 45
| 105147 | CABO DE COBRE ISOLADO EM PVC SUBMERSÍVEL,CHATO 3X10MM2,1KV. UNIDADE:M. MARCA:WIREFLEX WIRENAX FLAT 90°C |  | MATERIAIS ELÉTRICOS | MATERAIS DE CUSTEIO | UND |  |  |  | 45
| 105153 | CABO DE COBRE ISOLADO EM PVC,SUBMERSÍVEL,CHATO, 3X25MM2,1KV. UNIDADE:M. MARCA:WIREFLEX WIRENAX FLAT 90°C |  | MATERIAIS ELÉTRICOS | MATERAIS DE CUSTEIO | UND |  |  |  | 45
| 114471 | NIPLE DUPLO FG DN 2 |  | MATERIAIS HIDRAULICOS | MATERAIS DE CUSTEIO | UND |  |  |  | 38
| 125635 | TERMINAL COBRE 1;5 2;5 PRE ISOLADO |  | MATERIAIS ELÉTRICOS | MATERAIS DE CUSTEIO | UND |  |  |  | 38
| 133563 | PROGRAMADOR TRON HORARIO PDS-MODELO-02-MG 110-120VCA-40P |  | MATERIAIS ELÉTRICOS | MATERAIS DE CUSTEIO | UND |  |  |  | 38
| 37836 | NIPLE FERRO |  | MATERIAIS HIDRAULICOS | MATERAIS DE CUSTEIO | UND |  |  |  | 38
| 141545 | FONTE COLMÉIA 12V 29A |  | MATERIAIS ELÉTRICOS | MATERAIS DE CUSTEIO | UND |  |  |  | 38
| 141108 | PLUGUE FÊMEA 2P+T 20A/250 V |  | MATERIAIS ELÉTRICOS | MATERAIS DE CUSTEIO | UND |  |  |  | 38
| 81435 | CABO SUBMERSÍVEL |  | MATERIAIS ELÉTRICOS | MATERAIS DE CUSTEIO | UND |  |  |  | 45
| 141746 | TERMINAL DE COMPRESSÃO 150MM 2C/2F |  | MATERIAIS ELÉTRICOS | MATERAIS DE CUSTEIO | UND |  |  |  | 38
| 141730 | TERMINAL DE COMPRESSÃO 70MM 1C/2F |  | MATERIAIS ELÉTRICOS | MATERAIS DE CUSTEIO | UND |  |  |  | 38
| 119793 | FILTRO DE LINHA 8 TOMADAS COM PROTEÇÃO |  | MATERIAIS ELÉTRICOS | MATERAIS DE CUSTEIO | UND |  |  |  | 38
| 128869 | CONECTOR EM BARRA 6MM |  | MATERIAIS ELÉTRICOS | MATERAIS DE CUSTEIO | UND |  |  |  | 38
| 126860 | NIPLE FERRO GALVANIZADO 1/2 |  | MATERIAIS HIDRAULICOS | MATERAIS DE CUSTEIO | UND |  |  |  | 38
| 115105 | LUBRIFICANTES P/ PUXAMENTO DE FIOS E CABOS 500ML |  | MATERIAIS ELÉTRICOS | MATERAIS DE CUSTEIO | UND |  |  |  | 45
| 115157 | SOQUETE FLUOR C/ RABICHO |  | MATERIAIS ELÉTRICOS | MATERAIS DE CUSTEIO | UND |  |  |  | 38
| 115246 | WEG ELETRODO METALICO PENDULO P/ RELE NIVEL |  | MATERIAIS ELÉTRICOS | MATERAIS DE CUSTEIO | UND |  |  |  | 38
| 115269 | WEG RELE DE SOBRECARGA RW-27 22-32A |  | MATERIAIS ELÉTRICOS | MATERAIS DE CUSTEIO | UND |  |  |  | 38
| 115275 | CURVA PARA ELETRODUTO SOLDÁVEL 90 ANTICHAMA 60MM |  | MATERIAIS ELÉTRICOS | MATERAIS DE CUSTEIO | UND |  |  |  | 38
| 115281 | JOGO DE SOQUETE SEXTAVADO C/ CATRACA 3/8 |  | MATERIAIS ELÉTRICOS | MATERAIS DE CUSTEIO | UND |  |  |  | 38
| 115298 | CABO FLEXÍVEL 1KV 70MM |  | MATERIAIS ELÉTRICOS | MATERAIS DE CUSTEIO | UND |  |  |  | 45
| 115306 | TERMINAL A COMPRESSÃO 70MM |  | MATERIAIS ELÉTRICOS | MATERAIS DE CUSTEIO | UND |  |  |  | 38
| 35932 | NIPLE FG DN 3" |  | MATERIAIS HIDRAULICOS | MATERAIS DE CUSTEIO | UND |  |  |  | 38
| 60806 | ELO FUSIVEL 15K |  | MATERIAIS ELÉTRICOS | MATERAIS DE CUSTEIO | UND |  |  |  | 38
| 46887 | NIPLE GALVANIZADO |  | MATERIAIS DE MANUTENÇÃO DE HIDROMETRO | MATERAIS DE CUSTEIO | UND |  |  |  | 38
| 37316 | BOTAO STK BOTTON DUPLO SLPDN |  | MATERIAIS ELÉTRICOS | MATERAIS DE CUSTEIO | UND |  |  |  | 38
| 118084 | EXTENSÃO PP PLANO 3X0,75X3,0M 220V BR |  | MATERIAIS ELÉTRICOS | MATERAIS DE CUSTEIO | UND |  |  |  | 38
| 141500 | MULTIMETRO ANALÓGICO |  | MATERIAIS ELÉTRICOS | MATERAIS DE CUSTEIO | UND |  |  |  | 38
| 117794 | ELETRODO P/ RELÉ DE NÍVEL 9663 |  | MATERIAIS ELÉTRICOS | MATERAIS DE CUSTEIO | UND |  |  |  | 38
| 1703 | NIPLE PVC ROSCAVEL JR DNR 1/2 |  | MATERIAIS HIDRAULICOS | MATERAIS DE CUSTEIO | UND |  |  |  | 38
| 100569 | CABO DE COBRE ISOLADO EPR, FLEXÍVEL,50MM,0,6/1KV/90°C (EPROTENAX-G7 OU SIMILAR) |  | MATERIAIS ELÉTRICOS | MATERAIS DE CUSTEIO | UND |  |  |  | 45
| 1710 | NIPLE PVC ROSCAVEL JR DNR 3/4 |  | MATERIAIS HIDRAULICOS | MATERAIS DE CUSTEIO | UND |  |  |  | 38
| 100581 | CABO DE COBRE ISOLADO EPR, FLEXÍVEL,70MM,12/20KV/90°C (EPROTENAX OU SIMILAR) |  | MATERIAIS ELÉTRICOS | MATERAIS DE CUSTEIO | UND |  |  |  | 45
| 99241 | CABO DE COBRE PP CORDPLAST 3X6,0MM,450/750V |  | MATERIAIS ELÉTRICOS | MATERAIS DE CUSTEIO | UND |  |  |  | 45
| 97471 | DISJUNTOR TERMOMAGNÉTICO TIPO CAIXA MOLDADA, TRIPOLAR, 10KA,150A. MARCA:STARK ELECTRIC STM1-160 |  | MATERIAIS ELÉTRICOS | MATERAIS DE CUSTEIO | CX |  |  |  | 95
| 124921 | NIPLE RETO 1 NPT |  | MATERIAIS HIDRAULICOS | MATERAIS DE CUSTEIO | UND |  |  |  | 38
| 97488 | RELÉ SOBRECARGA TÉRMICO 32-40A. UNIDADE:UNID. MARCA:STARK ELECTRIC LR2 30-40 |  | MATERIAIS ELÉTRICOS | MATERAIS DE CUSTEIO | UND |  |  |  | 38
| 97494 | RELÉ SOBRECARGA TÉRMICO 50-63A. UNIDADE:UNID. MARCA:STARK ELECTRIC LR2 48-63 |  | MATERIAIS ELÉTRICOS | MATERAIS DE CUSTEIO | UND |  |  |  | 38
| 97502 | RELÉ SOBRECARGA TÉRMICO 63-90A. UNIDADE:UNID. MARCA: STARK ELECTRIC LR2 63-80 |  | MATERIAIS ELÉTRICOS | MATERAIS DE CUSTEIO | UND |  |  |  | 38
| 97525 | RELÉ SOBRECARGA TÉRMICO 90-120A. UNIDADE:UNID. MARCA: STARK ELECTRIC LR2 95-120 |  | MATERIAIS ELÉTRICOS | MATERAIS DE CUSTEIO | UND |  |  |  | 38
| 97531 | RELÉ SOBRECARGA TÉRMICO 120-150A. UNIDADE:UNID MARCA: STARK ELECTRIC LR2 95-120 |  | MATERIAIS ELÉTRICOS | MATERAIS DE CUSTEIO | UND |  |  |  | 38
| 104461 | DISJUNTOR TERMOMAGNÉTICO TIPO CAIXA MOLDADA TRIPOLAR 10KA 200A. UNIDADE:UND. MARCA:STARK ELECTRIC STM1-200 |  | MATERIAIS ELÉTRICOS | MATERAIS DE CUSTEIO | CX |  |  |  | 95
| 115750 | TERMINAL DE COMPRESSÃO CURTO 25MM 1C/1F |  | MATERIAIS ELÉTRICOS | MATERAIS DE CUSTEIO | UND |  |  |  | 38
| 137071 | NIPLE RETO GALVANIZADA 3/4 |  | MATERIAIS HIDRAULICOS | MATERAIS DE CUSTEIO | UND |  |  |  | 38
| 46670 | TERMINAL GARFO AM 2,7-6,6MM M4 |  | MATERIAIS ELÉTRICOS | MATERAIS DE CUSTEIO | UND |  |  |  | 38
| 128208 | CONECTOR SINDAL 16MM |  | MATERIAIS ELÉTRICOS | MATERAIS DE CUSTEIO | UND |  |  |  | 38
| 109116 | NIPLE RETO GALVANIZADO 1/2 |  | MATERIAIS HIDRAULICOS | MATERAIS DE CUSTEIO | UND |  |  |  | 38
| 15326 | NIPLES DUPLO GALVANIZADO 2 |  | MATERIAIS HIDRAULICOS | MATERAIS DE CUSTEIO | UND |  |  |  | 38
| 54444 | NIVEL |  | MATERIAIS DE OFICINA E USO GERAL | MATERAIS DE CUSTEIO | UND |  |  |  | 38
| 8289 | NOBREAK |  | ENERGIA ELÉTRICA | MATERAIS DE CUSTEIO | UND |  |  |  | 38
| 115772 | BLOCO DE CONTATO SCHNEIDER ZBE101 COM 1NA |  | MATERIAIS ELÉTRICOS | MATERAIS DE CUSTEIO | UND |  |  |  | 38
| 115789 | BLOCO DE CONTATO SCHNEIDER ZBE102 COM 1NF |  | MATERIAIS ELÉTRICOS | MATERAIS DE CUSTEIO | UND |  |  |  | 38
| 46717 | SINALIZADOR DE VEICULOS DUPLO |  | MATERIAIS ELÉTRICOS | MATERAIS DE CUSTEIO | UND |  |  |  | 38
| 115795 | BOTÃO XB5AW34M2 22MM 220 240VAC 1NF |  | MATERIAIS ELÉTRICOS | MATERAIS DE CUSTEIO | UND |  |  |  | 38
| 115803 | BOTÃO XB5AW33M1 22MM 220 240VAC 1NA |  | MATERIAIS ELÉTRICOS | MATERAIS DE CUSTEIO | UND |  |  |  | 38
| 115855 | CONECTOR CUNHA 336MCM |  | MATERIAIS ELÉTRICOS | MATERAIS DE CUSTEIO | UND |  |  |  | 38
| 140340 | NOBREAK 1440YA MCM ONE 3.1 UPS0273 |  | MATERIAIS DE INFORMÁTICA | MATERAIS DE CUSTEIO | UND |  |  |  | 38
| 115878 | CONECTOR GRAMPO ALUMINIO 50-200MM |  | MATERIAIS ELÉTRICOS | MATERAIS DE CUSTEIO | KG |  |  |  | 8.9
| 115884 | LUVA DE EMENDA COMPRESSÃO DE COBRE LM-70 |  | MATERIAIS ELÉTRICOS | MATERAIS DE CUSTEIO | UND |  |  |  | 28
| 60953 | FUSIVEL NH 250A, TAMANHO 01 |  | MATERIAIS ELÉTRICOS | MATERAIS DE CUSTEIO | UND |  |  |  | 38
| 68392 | FUSIVEL NH 200A TAMANHO 01 |  | MATERIAIS ELÉTRICOS | MATERAIS DE CUSTEIO | UND |  |  |  | 38
| 29890 | CABO SINTENAX 3 X 35MM2 1KV FLEX |  | MATERIAIS ELÉTRICOS | MATERAIS DE CUSTEIO | UND |  |  |  | 45
| 33101 | NOBREAK SCH APC 1500V A BACK-UPS 115/22 |  | MATERIAIS ELÉTRICOS | MATERAIS DE CUSTEIO | UND |  |  |  | 38
| 116518 | CAIXA DE LUZ EMBUTIR 4X2 |  | MATERIAIS ELÉTRICOS | MATERAIS DE CUSTEIO | CX |  |  |  | 95
| 115891 | LUVA DE EMENDA COMPRESSÃO DE COBRE LM-95 |  | MATERIAIS ELÉTRICOS | MATERAIS DE CUSTEIO | UND |  |  |  | 28
| 141189 | INTERRUPTPR 15A MT AL/M |  | MATERIAIS ELÉTRICOS | MATERAIS DE CUSTEIO | UND |  |  |  | 38
| 137609 | BLOCO DE CONTATO STECK SLPL 42 |  | MATERIAIS ELÉTRICOS | MATERAIS DE CUSTEIO | UND |  |  |  | 38
| 53284 | NYLON |  | MATERIAIS HIDRAULICOS | MATERAIS DE CUSTEIO | UND |  |  |  | 38
| 103711 | CABO DE COBRE FLEXÍVEL,CLASSE 4 OU 5,ISOLAÇÃO EM PVC/A,ANTICHAMA BWF-B,1 CONDUTOR,450/750V,SEÇÃO NOMINAL 1MM2. MARCA:ENE |  | MATERIAIS ELÉTRICOS | MATERAIS DE CUSTEIO | UND |  |  |  | 45
| 100865 | NYLON PARA CORTADOR DE GRAMA |  | MATERIAIS DE OFICINA E USO GERAL | MATERAIS DE CUSTEIO | UND |  |  |  | 38
| 103728 | CABO DE COBRE FLEXÍVEL,CLASSE 4 OU 5,ISOLAÇÃO EM PVC/A, ANTICHAMA BWF-B,1 CONDUTOR,450/750V,SEÇÃO NOMINAL 1,5MM2. MARCA: |  | MATERIAIS ELÉTRICOS | MATERAIS DE CUSTEIO | UND |  |  |  | 45
| 16952 | NYLON QUADRADO 3,0MM |  | MATERIAIS HIDRAULICOS | MATERAIS DE CUSTEIO | UND |  |  |  | 38
| 116330 | TERMINAL OLHAL ISOLADO AZ 1,30-2,60MM 6MM |  | MATERIAIS ELÉTRICOS | MATERAIS DE CUSTEIO | UND |  |  |  | 38
| 116346 | TERMINAL MACHO PRE-ISOLADO 1,5-2,5MM |  | MATERIAIS ELÉTRICOS | MATERAIS DE CUSTEIO | UND |  |  |  | 38
| 90167 | TESTADOR POWER SUPPLY |  | MATERIAIS ELÉTRICOS | MATERAIS DE CUSTEIO | KG |  |  |  | 8.9
| 42292 | BASE DE RELE FOTO CELULA |  | MATERIAIS ELÉTRICOS | MATERAIS DE CUSTEIO | UND |  |  |  | 38
| 46189 | ALCA PARA CABO MULTIPLEXADO 16MM |  | MATERIAIS ELÉTRICOS | MATERAIS DE CUSTEIO | UND |  |  |  | 45
| 43080 | CABO DE ALUMINIO 2 AWG S/ ALMA |  | MATERIAIS ELÉTRICOS | MATERAIS DE CUSTEIO | UND |  |  |  | 45
| 43096 | CONECTOR UC 25 SIMP 25A |  | MATERIAIS ELÉTRICOS | MATERAIS DE CUSTEIO | UND |  |  |  | 38
| 32253 | NYLON REDONDO 3,0MM |  | MATERIAIS DE OFICINA E USO GERAL | MATERAIS DE CUSTEIO | UND |  |  |  | 38
| 43452 | CURVA 90AÃ‚Â° COM ROSCA 2 |  | MATERIAIS ELÉTRICOS | MATERAIS DE CUSTEIO | UND |  |  |  | 38
| 45831 | OBTURADOR PARA SAIDA DE AGUA |  | MATERIAIS HIDRAULICOS | MATERAIS DE CUSTEIO | UND |  |  |  | 38
| 123091 | FIO FLEXÍVEL 1X4.00MM SIL |  | MATERIAIS ELÉTRICOS | MATERAIS DE CUSTEIO | UND |  |  |  | 38
| 62538 | OCULOS |  | MATERIAIS HIDRAULICOS | MATERAIS DE CUSTEIO | UND |  |  |  | 38
| 8473 | VALVULA DE PE FLANGEADA EM FAÃ‚Â°FAÃ‚Â° C/CRIOVO DN-400, M/IVALSAN |  | MATERIAIS ELÉTRICOS | MATERAIS DE CUSTEIO | UND |  |  |  | 850
| 46871 | CAPACITOR 3MFD 450V C/TERM |  | MATERIAIS ELÉTRICOS | MATERAIS DE CUSTEIO | UND |  |  |  | 38
| 116524 | TOMADA TRIPLA 10AP |  | MATERIAIS ELÉTRICOS | MATERAIS DE CUSTEIO | UND |  |  |  | 38
| 141048 | TOMADA 2PT 3 SESSÕES 10A |  | MATERIAIS ELÉTRICOS | MATERAIS DE CUSTEIO | UND |  |  |  | 38
| 117529 | FONTE COLMEIA 12 VDC 5A 60W |  | MATERIAIS ELÉTRICOS | MATERAIS DE CUSTEIO | UND |  |  |  | 38
| 128881 | PLUG 2 POLOS MACHO WEG |  | MATERIAIS ELÉTRICOS | MATERAIS DE CUSTEIO | KG |  |  |  | 8.9
| 71052 | ACESS P/CANALETA MEC-TRONIC CAIXA SIMPLES |  | MATERIAIS ELÉTRICOS | MATERAIS DE CUSTEIO | CX |  |  |  | 95
| 78255 | FUSÍVEL NH 6A TAMANHO 00 |  | MATERIAIS ELÉTRICOS | MATERAIS DE CUSTEIO | UND |  |  |  | 38
| 71030 | DETECTORTENSAO POR CAMPO ELETRICO-SE 800 |  | MATERIAIS ELÉTRICOS | MATERAIS DE CUSTEIO | KG |  |  |  | 8.9
| 140959 | CARRETEL FEMEA FLH 10X1,5MM |  | MATERIAIS ELÉTRICOS | MATERAIS DE CUSTEIO | UND |  |  |  | 38
| 141090 | PLUGUE MACHO 2P+T 20A/250 V |  | MATERIAIS ELÉTRICOS | MATERAIS DE CUSTEIO | UND |  |  |  | 38
| 45899 | QD SOB |  | MATERIAIS ELÉTRICOS | MATERAIS DE CUSTEIO | UND |  |  |  | 38
| 13570 | OCULOS DE SEGURANCA |  | MATERIAIS DE OFICINA E USO GERAL | MATERAIS DE CUSTEIO | UND |  |  |  | 38
| 8728 | LAMPADA PL COMPACTA 15W |  | MATERIAIS ELÉTRICOS | MATERAIS DE CUSTEIO | UND |  |  |  | 38
| 55099 | TARTARUGA |  | MATERIAIS ELÉTRICOS | MATERAIS DE CUSTEIO | UND |  |  |  | 38
| 116961 | PRESSOSTATO ÁGUA 230 V 1,5 KW 4A 10 KG DIFER. VARIÁVEL IP 44 1/4 |  | MATERIAIS ELÉTRICOS | MATERAIS DE CUSTEIO | KG |  |  |  | 8.9
| 65488 | CONTADOT |  | MATERIAIS ELÉTRICOS | MATERAIS DE CUSTEIO | UND |  |  |  | 38
| 117009 | MARCADOR MHG 2/5 AM EMB COM 100 |  | MATERIAIS ELÉTRICOS | MATERAIS DE CUSTEIO | UND |  |  |  | 38
| 100931 | ÒCULOS DE SEGURANÇA INCOLOR |  | MATERIAIS DE OFICINA E USO GERAL | MATERAIS DE CUSTEIO | UND |  |  |  | 38
| 117021 | SOLDA FIO ESTANHO 500 MSX 1.5MM AZ 60X40 |  | MATERIAIS ELÉTRICOS | MATERAIS DE CUSTEIO | UND |  |  |  | 38
| 117038 | PLUGUE MACHO 180 2P+T 10A PB 1729 CZ |  | MATERIAIS ELÉTRICOS | MATERAIS DE CUSTEIO | UND |  |  |  | 38
| 117111 | ELO FUSÍVEL PRATA 0,5 H PADRÃO CEMAR |  | MATERIAIS ELÉTRICOS | MATERAIS DE CUSTEIO | UND |  |  |  | 38
| 117127 | ELO FUSIVEL 6K |  | MATERIAIS ELÉTRICOS | MATERAIS DE CUSTEIO | UND |  |  |  | 38
| 117133 | ELO FUSIVEL 8K |  | MATERIAIS ELÉTRICOS | MATERAIS DE CUSTEIO | UND |  |  |  | 38
| 117140 | ELO FUSIVEL TIPO H1A |  | MATERIAIS ELÉTRICOS | MATERAIS DE CUSTEIO | KG |  |  |  | 8.9
| 117162 | FITA LED 2835 12V 6000K 4,8W |  | MATERIAIS ELÉTRICOS | MATERAIS DE CUSTEIO | UND |  |  |  | 38
| 118010 | EXTENSÃO 1,5M 5T 2P+T 10A/250V CINZA |  | MATERIAIS ELÉTRICOS | MATERAIS DE CUSTEIO | UND |  |  |  | 38
| 118026 | PINO AMERICANO 2 VIAS |  | MATERIAIS ELÉTRICOS | MATERAIS DE CUSTEIO | UND |  |  |  | 38
| 100948 | ÒCULOS DE SEGURANÇA PANDA LENTE FUMÊ |  | MATERIAIS DE OFICINA E USO GERAL | MATERAIS DE CUSTEIO | UND |  |  |  | 38
| 118049 | FIO TELEFÔNICO CCI 2 PARES (26A WG) 2X50 BRANCO/CINZA |  | MATERIAIS ELÉTRICOS | MATERAIS DE CUSTEIO | UND |  |  |  | 38
| 121710 | CONTATOR TRIFÁSICO 3TS36 45A |  | MATERIAIS ELÉTRICOS | MATERAIS DE CUSTEIO | UND |  |  |  | 38
| 117328 | LÂMPADA MISTA OVOIDE 160W 220V E-27 |  | MATERIAIS ELÉTRICOS | MATERAIS DE CUSTEIO | UND |  |  |  | 38
| 117707 | CABO FLEXÍVEL PP 2X6,00MM |  | MATERIAIS ELÉTRICOS | MATERAIS DE CUSTEIO | UND |  |  |  | 45
| 118055 | FITA FIXA FORTE 3M 24MM X 2M |  | MATERIAIS ELÉTRICOS | MATERAIS DE CUSTEIO | UND |  |  |  | 38
| 118061 | PINO MULTIPLICADOR BIPOLAR 4 SAÍDAS BRANCO 10A 250V |  | MATERIAIS ELÉTRICOS | MATERAIS DE CUSTEIO | UND |  |  |  | 38
| 118078 | BENJAMIM MULTIPLICADOR 4 TOMADAS 2P+T 10A BC |  | MATERIAIS ELÉTRICOS | MATERAIS DE CUSTEIO | UND |  |  |  | 38
| 39829 | OCULOS INCOLOR |  | MATERIAIS DE PROTEÇÃO E SEGURANÇA | MATERAIS DE CUSTEIO | UND |  |  |  | 38
| 60723 | DISJUNTOR TRIPOLAR 90A, TENSÃ£O DE TRABALHO 380V, TIPO CX. MOLD. 10KA |  | MATERIAIS ELÉTRICOS | MATERAIS DE CUSTEIO | CX |  |  |  | 95
| 36021 | OCULOS LEOP CINZA AGUIA CA 15298 |  | MATERIAIS DE OFICINA E USO GERAL | MATERAIS DE CUSTEIO | UND |  |  |  | 38
| 36185 | ODORIZANTE |  | MATERIAIS DE MANUTENÇÃO DE VEÍCULOS | MATERAIS DE CUSTEIO | UND |  |  |  | 38
| 117593 | BOCAL DE LOUÇA P/ LÂMPADA |  | MATERIAIS ELÉTRICOS | MATERAIS DE CUSTEIO | UND |  |  |  | 38
| 48113 | OLEO |  | LUBRIFICANTES | MATERAIS DE CUSTEIO | UND |  |  |  | 38
| 116843 | PLUG FEMEA 3/8 |  | MATERIAIS ELÉTRICOS | MATERAIS DE CUSTEIO | UND |  |  |  | 38
| 121488 | DISJUNTOR SERIE SD61 10A MONOF DIM |  | MATERIAIS ELÉTRICOS | MATERAIS DE CUSTEIO | UND |  |  |  | 38
| 45445 | CABO DO BASCULANTE |  | MATERIAIS ELÉTRICOS | MATERAIS DE CUSTEIO | UND |  |  |  | 45
| 140617 | INTERRUPTOR 1 SEC + TOMADA 20A SOBREPOR C/FITA |  | MATERIAIS ELÉTRICOS | MATERAIS DE CUSTEIO | UND |  |  |  | 38
| 133681 | FAME PLUGUE FEMEA 2P+T 20A 250V |  | MATERIAIS ELÉTRICOS | MATERAIS DE CUSTEIO | UND |  |  |  | 38
| 66661 | OLEO 15W 40 |  | LUBRIFICANTES | MATERAIS DE CUSTEIO | UND |  |  |  | 38
| 60893 | FUSIVEL DIAZED RETARDADO 25A |  | MATERIAIS ELÉTRICOS | MATERAIS DE CUSTEIO | UND |  |  |  | 38
| 44658 | SENSOR DE PRESENCA MICRO SOQUETE |  | MATERIAIS ELÉTRICOS | MATERAIS DE CUSTEIO | UND |  |  |  | 38
| 133089 | CABO FLEX 750 V 6,00 MM VERMELHO |  | MATERIAIS ELÉTRICOS | MATERAIS DE CUSTEIO | UND |  |  |  | 45
| 34335 | OLEO 15W/40 1L GTX DIESEL |  | LUBRIFICANTES | MATERAIS DE CUSTEIO | L |  |  |  | 12.5
| 140528 | RELÉ TEMPORIZADOR MULTIFUNCIONAL ALTRONIC MODELO 22MM |  | MATERIAIS ELÉTRICOS | MATERAIS DE CUSTEIO | UND |  |  |  | 38
| 128071 | CURVA P/ ELETRODUTO SOLDÁVEL 32MM |  | MATERIAIS ELÉTRICOS | MATERAIS DE CUSTEIO | UND |  |  |  | 38
| 12961 | TUBULACAO ELETRODUTO |  | MATERIAIS ELÉTRICOS | MATERAIS DE CUSTEIO | UND |  |  |  | 38
| 96365 | PÁRA RAIO POLIM 15KV 10KA |  | MATERIAIS ELÉTRICOS | MATERAIS DE CUSTEIO | KG |  |  |  | 8.9
| 140445 | CONTATOR SCHNEIDER CA2KN22M7 2NA+2NF 220VCA |  | MATERIAIS ELÉTRICOS | MATERAIS DE CUSTEIO | UND |  |  |  | 38
| 117819 | PINO JUNÇÃO FEMEA 2P+T 10A |  | MATERIAIS ELÉTRICOS | MATERAIS DE CUSTEIO | UND |  |  |  | 38
| 140416 | PLAFON PP DUPLO 100W E27 |  | MATERIAIS ELÉTRICOS | MATERAIS DE CUSTEIO | UND |  |  |  | 38
| 117825 | PINO JUNÇÃO MACHO 2P 10A |  | MATERIAIS ELÉTRICOS | MATERAIS DE CUSTEIO | UND |  |  |  | 38
| 117831 | RELÉ BIMETÁLICO WEG RW117 1D 90-112A |  | MATERIAIS ELÉTRICOS | MATERAIS DE CUSTEIO | UND |  |  |  | 38
| 108789 | ÓLEO 20W50 PREMIUM (24X1) |  | LUBRIFICANTES | MATERAIS DE CUSTEIO | UND |  |  |  | 38
| 118180 | FUSÍVEL NH00 100A |  | MATERIAIS ELÉTRICOS | MATERAIS DE CUSTEIO | UND |  |  |  | 38
| 118204 | CONTATOR 3TF 34 |  | MATERIAIS ELÉTRICOS | MATERAIS DE CUSTEIO | UND |  |  |  | 38
| 118256 | FUSÍVEL NH 63A |  | MATERIAIS ELÉTRICOS | MATERAIS DE CUSTEIO | UND |  |  |  | 38
| 118262 | CONECTOR EM BARRA (MULTIPLO SINDAL) 25MM |  | MATERIAIS ELÉTRICOS | MATERAIS DE CUSTEIO | UND |  |  |  | 38
| 118279 | LUVA DE EMENDA COMPRESSÃO 25MM LT7911 |  | MATERIAIS ELÉTRICOS | MATERAIS DE CUSTEIO | UND |  |  |  | 28
| 118285 | LUVA DE EMENDA COMPRESSÃO 70MM LC1317 |  | MATERIAIS ELÉTRICOS | MATERAIS DE CUSTEIO | UND |  |  |  | 28
| 140238 | CABEÇOTE ENTRADA DE ENERGIA |  | MATERIAIS ELÉTRICOS | MATERAIS DE CUSTEIO | UND |  |  |  | 38
| 50156 | TOMADA TRIPOLAR PORCELANA 30A |  | MATERIAIS ELÉTRICOS | MATERAIS DE CUSTEIO | KG |  |  |  | 8.9
| 118381 | LÂMPADA LED PAR 30 |  | MATERIAIS ELÉTRICOS | MATERAIS DE CUSTEIO | UND |  |  |  | 38
| 65436 | TASCHIBRA LAMP BOLIN |  | MATERIAIS ELÉTRICOS | MATERAIS DE CUSTEIO | UND |  |  |  | 38
| 45209 | RELE BIMET. (3UA52) 25.0-40.0A |  | MATERIAIS ELÉTRICOS | MATERAIS DE CUSTEIO | UND |  |  |  | 38
| 116458 | ÓLEO 68 |  | LUBRIFICANTES | MATERAIS DE CUSTEIO | UND |  |  |  | 38
| 118664 | CABO FLEXÍVEL 1KV 35MM |  | MATERIAIS ELÉTRICOS | MATERAIS DE CUSTEIO | UND |  |  |  | 45
| 129491 | ÓLEO 80W |  | LUBRIFICANTES | MATERAIS DE CUSTEIO | UND |  |  |  | 38
| 118701 | CAIXA DE MEDIÇÃO MONOF. PADRÃO |  | MATERIAIS ELÉTRICOS | MATERAIS DE CUSTEIO | CX |  |  |  | 95
| 23426 | OLEO 90 |  | LUBRIFICANTES | MATERAIS DE CUSTEIO | UND |  |  |  | 38
| 57610 | TOMADA 2P+T 10A. 250V,CJ. MONTADO P/ SOBREPOR 4" X 2" ( CX+ MODULO) |  | MATERIAIS ELÉTRICOS | MATERAIS DE CUSTEIO | CX |  |  |  | 95
| 44546 | RELE DE TEMPO 30MIN TIPO TEI-01 MC 94-242 TRON |  | MATERIAIS ELÉTRICOS | MATERAIS DE CUSTEIO | KG |  |  |  | 8.9
| 44552 | CHAVE SECCIONADORA FUZIVEL NH 160A. 3NP4070 |  | MATERIAIS ELÉTRICOS | MATERAIS DE CUSTEIO | UND |  |  |  | 38
| 44569 | FUZIVEL NH00 100A |  | MATERIAIS ELÉTRICOS | MATERAIS DE CUSTEIO | UND |  |  |  | 38
| 44575 | CHAVE SECCIONADORA FUZIVEL NH 1 250A |  | MATERIAIS ELÉTRICOS | MATERAIS DE CUSTEIO | UND |  |  |  | 38
| 44581 | FUZIVEL NH 1 200A |  | MATERIAIS ELÉTRICOS | MATERAIS DE CUSTEIO | UND |  |  |  | 38
| 138052 | ÓLEO CASTROL STHIL 500ML |  | LUBRIFICANTES | MATERAIS DE CUSTEIO | UND |  |  |  | 38
| 54741 | ROTOR BOMBA IMBIL |  | MATERIAIS ELÉTRICOS | MATERAIS DE CUSTEIO | UND |  |  |  | 3500
| 54763 | RETENTOR BOMBA IMBIL/MOD.E-6 |  | MATERIAIS ELÉTRICOS | MATERAIS DE CUSTEIO | UND |  |  |  | 3500
| 46539 | OLEO DE FREIO |  | LUBRIFICANTES | MATERAIS DE CUSTEIO | UND |  |  |  | 38
| 54801 | CAIXA DE SELO BOMBA M/IMBIL/MOD.E-6 |  | MATERIAIS ELÉTRICOS | MATERAIS DE CUSTEIO | CX |  |  |  | 3500
| 54830 | PAR ROLAMENTOS (3308 NRC3) BOMBA M/IMBIL/MOD.E-6 |  | MATERIAIS ELÉTRICOS | MATERAIS DE CUSTEIO | UND |  |  |  | 3500
| 54846 | EIXO BOMBA M/IMBIL/MOD.E-6 |  | MATERIAIS ELÉTRICOS | MATERAIS DE CUSTEIO | UND |  |  |  | 3500
| 54881 | VALVULA FLAP OP:C00108G001 BOMBA |  | MATERIAIS ELÉTRICOS | MATERAIS DE CUSTEIO | UND |  |  |  | 3500
| 54757 | ROTOR BOMBA IMBIL/MOD.E-2/PACIF. |  | MATERIAIS ELÉTRICOS | MATERAIS DE CUSTEIO | UND |  |  |  | 3500
| 54770 | RETENTOR(SABO 01393 BA) BOMBA IMBIL/MOD.E-2 |  | MATERIAIS ELÉTRICOS | MATERAIS DE CUSTEIO | UND |  |  |  | 3500
| 118724 | TERMINAL A COMPRESSÃO 1 FURO 35MM |  | MATERIAIS ELÉTRICOS | MATERAIS DE CUSTEIO | UND |  |  |  | 38
| 118523 | FIO PARALELO 2X0,75MM BRANCO |  | MATERIAIS ELÉTRICOS | MATERAIS DE CUSTEIO | UND |  |  |  | 38
| 118598 | DISJUNTOR DIN TRIPOLAR 50A STECK |  | MATERIAIS ELÉTRICOS | MATERAIS DE CUSTEIO | UND |  |  |  | 38
| 16001 | OLEO DE SOJA |  | MATERIAIS DE COPA,COZINHA E LIMPEZA | MATERAIS DE CUSTEIO | UND |  |  |  | 38
| 54786 | SELO MECANICO BOMBA M/IMBIL/MOD.E-2 |  | MATERIAIS ELÉTRICOS | MATERAIS DE CUSTEIO | UND |  |  |  | 3500
| 54817 | CAIXA DE SELO BOMBA M/IMBIL/MOD.E-2 |  | MATERIAIS ELÉTRICOS | MATERAIS DE CUSTEIO | CX |  |  |  | 3500
| 54823 | ROLAMENTO (6306 C3) BOMBA M/IMBIL/MOD.E-2 |  | MATERIAIS ELÉTRICOS | MATERAIS DE CUSTEIO | UND |  |  |  | 3500
| 54852 | EIXO BOMBA M/IMBIL/MOD.E-2 |  | MATERIAIS ELÉTRICOS | MATERAIS DE CUSTEIO | UND |  |  |  | 3500
| 54869 | VALVULA FLAP OP:B00282E002 BOMBA |  | MATERIAIS ELÉTRICOS | MATERAIS DE CUSTEIO | UND |  |  |  | 3500
| 51291 | PARA-RAIO P/RESERVATORIO ELEVADO 100MAÃ‚Â³ A 150M3 |  | MATERIAIS ELÉTRICOS | MATERAIS DE CUSTEIO | UND |  |  |  | 38
| 105390 | ÓLEO DE TAMBOR MOBIL 15W40 |  | LUBRIFICANTES | MATERAIS DE CUSTEIO | UND |  |  |  | 38
| 140021 | CABO DE TRANSMISSÃO / CHUPETA |  | MATERIAIS ELÉTRICOS | MATERAIS DE CUSTEIO | UND |  |  |  | 45
| 104478 | DISJUNTOR TERMOMAGNÉTICO TIPO CAIXA MOLDADA TRIPOLAR 10KA,225A. UNIDADE:UND. MARCA:STARK ELECTRIC STM1-225 |  | MATERIAIS ELÉTRICOS | MATERAIS DE CUSTEIO | CX |  |  |  | 95
| 41967 | OLEO DE TRANSMISSAO |  | LUBRIFICANTES | MATERAIS DE CUSTEIO | UND |  |  |  | 38
| 132091 | DISJUNTOR TRIFÁSICO MINI TRAM 32/5 |  | MATERIAIS ELÉTRICOS | MATERAIS DE CUSTEIO | UND |  |  |  | 38
| 134641 | TERMINAL GARFO/OLHAL - ISOL. NU 35MM |  | MATERIAIS ELÉTRICOS | MATERAIS DE CUSTEIO | UND |  |  |  | 38
| 115542 | DISJUNTOR TERMOMAGNÉTICO TIPO CAIXA MOLDADA,TRIPOLAR, 20KA, 125 A |  | MATERIAIS ELÉTRICOS | MATERAIS DE CUSTEIO | CX |  |  |  | 95
| 115559 | DISJUNTOR TERMOMAGNÉTICO TIPO CAIXA MOLDADA,TRIPOLAR, 20KA, 200 A |  | MATERIAIS ELÉTRICOS | MATERAIS DE CUSTEIO | CX |  |  |  | 95
| 115565 | DISPOSITIVO DE SINALIZAÇÃO DE COMANDO, C/ LÂMINA INCORPORADA, 220 V, AMARELO |  | MATERIAIS ELÉTRICOS | MATERAIS DE CUSTEIO | UND |  |  |  | 38
| 115571 | DISPOSITIVO DE SINALIZAÇÃO DE COMANDO, C/ LÂMINA INCORPORADA, 220 V, VERDE |  | MATERIAIS ELÉTRICOS | MATERAIS DE CUSTEIO | UND |  |  |  | 38
| 115588 | DISPOSITIVO DE SINALIZAÇÃO DE COMANDO, C/ LÂMINA INCORPORADA, 220 V, VERMELHO |  | MATERIAIS ELÉTRICOS | MATERAIS DE CUSTEIO | UND |  |  |  | 38
| 119037 | RESISTÊNCIA P/ DESTILADOR 34CM 2000W |  | MATERIAIS ELÉTRICOS | MATERAIS DE CUSTEIO | UND |  |  |  | 38
| 119043 | LUMINÁRIA LED ALETADA BRANCA 2X40W |  | MATERIAIS ELÉTRICOS | MATERAIS DE CUSTEIO | UND |  |  |  | 38
| 119050 | FONTE 6V 800MA P4 C/ CHAVE |  | MATERIAIS ELÉTRICOS | MATERAIS DE CUSTEIO | UND |  |  |  | 38
| 48031 | OLEO DESENCREPANTE |  | OUTROS MATERIAIS DE TRATAMENTO | MATERAIS DE CUSTEIO | UND |  |  |  | 38
| 75430 | ENGRAXADEIRA METAL TIPO ALAVANCA |  | MATERIAIS ELÉTRICOS | MATERAIS DE CUSTEIO | KG |  |  |  | 8.9
| 46574 | OLEO DESENGRIPANTE |  | LUBRIFICANTES | MATERAIS DE CUSTEIO | UND |  |  |  | 38
| 104491 | HORÍMETRO 380V,0-1000HS 72MMX72MM. UNIDADE:UN. MARCA:DIGIMEC PLH 220V |  | MATERIAIS ELÉTRICOS | MATERAIS DE CUSTEIO | UND |  |  |  | 38
| 24207 | SOFT STARTER ABB MOD.PSR 10560070; E.E.E. S.FRANCISCO |  | MATERIAIS ELÉTRICOS | MATERAIS DE CUSTEIO | UND |  |  |  | 38
| 7775 | VOLTIMETRO 0 A 500V ESC. 72 X 72MM - SASSI |  | MATERIAIS ELÉTRICOS | MATERAIS DE CUSTEIO | UND |  |  |  | 38
| 139749 | AMPERÍMETRO 30A ANALÓGICO |  | MATERIAIS ELÉTRICOS | MATERAIS DE CUSTEIO | UND |  |  |  | 38
| 139761 | FUSÍVEL COBRE H 4A PADRÃO |  | MATERIAIS ELÉTRICOS | MATERAIS DE CUSTEIO | UND |  |  |  | 38
| 139755 | FUSÍVEL COBRE H 5A PADRÃO |  | MATERIAIS ELÉTRICOS | MATERAIS DE CUSTEIO | UND |  |  |  | 38
| 60485 | SOFT STARTER P/ MOTOR TRIFASICO, CORRENTE DE CARGA DE ATE 30A MARCA WEG |  | MATERIAIS ELÉTRICOS | MATERAIS DE CUSTEIO | UND |  |  |  | 4200
| 60491 | SOFT STARTER P/ MOTOR TRIFASICO, CORRENTE DE CARGA DE ATE 60A MARCA WEG |  | MATERIAIS ELÉTRICOS | MATERAIS DE CUSTEIO | UND |  |  |  | 4200
| 14479 | OLEO DIESEL |  | OLEO DIESEL | MATERAIS DE CUSTEIO | UND |  |  |  | 38
| 60500 | SOFT STARTER P/ MOTOR TRIFASICO, CORRENTE DE CARGA DE ATE 85A MARCA WEG |  | MATERIAIS ELÉTRICOS | MATERAIS DE CUSTEIO | UND |  |  |  | 4200
| 57023 | QUADRO DE COMANDO TEN.FORCA 380V,TEN. COMANDO220V C/CHAVE PARTIDA ESTATICA TIPO SOFT-STARTER MOD.SSW-07 P/85A |  | MATERIAIS ELÉTRICOS | MATERAIS DE CUSTEIO | KG |  |  |  | 8.9
| 59542 | CABO DE COBRE ISOLADO 16MMAÃ‚Â², 1K/90AÃ‚Â°C |  | MATERIAIS ELÉTRICOS | MATERAIS DE CUSTEIO | UND |  |  |  | 45
| 59559 | ELETRODUTO DE PVC RIGIDO ROSCAVEL 1.1/2" SEM LUVA |  | MATERIAIS ELÉTRICOS | MATERAIS DE CUSTEIO | UND |  |  |  | 28
| 59565 | CURVA DE 90AÃ‚Â° DE ELETRODUTO PVC ROSCAVEL D=1,1/2" |  | MATERIAIS ELÉTRICOS | MATERAIS DE CUSTEIO | UND |  |  |  | 38
| 59571 | LUVA EM PVC RIGIDO ROSCAVEL 1,1/2" |  | MATERIAIS ELÉTRICOS | MATERAIS DE CUSTEIO | UND |  |  |  | 28
| 59588 | ELETRODUTO FLEXIVEL EM ACO GALV. PVC 1.1/2" |  | MATERIAIS ELÉTRICOS | MATERAIS DE CUSTEIO | UND |  |  |  | 38
| 59594 | TERMINAL DE CONEXAO SPTF 1.1/2" P/TUBO METALICO FLEXIVEL |  | MATERIAIS ELÉTRICOS | MATERAIS DE CUSTEIO | UND |  |  |  | 380
| 59602 | ABRACADEIRA EM ACO P/AMARRACAO DE ELETRODUTOS, TIPO U SIMPLES 1.1/2" |  | MATERIAIS ELÉTRICOS | MATERAIS DE CUSTEIO | KG |  |  |  | 8.9
| 59625 | ELETRODUTO DE PVC RIGIDO ROSCAVEL DE 2", SEM LUVA |  | MATERIAIS ELÉTRICOS | MATERAIS DE CUSTEIO | UND |  |  |  | 28
| 27341 | OLEO FI 20W40 |  | LUBRIFICANTES | MATERAIS DE CUSTEIO | UND |  |  |  | 38
| 59631 | CURVA DE 90AÃ‚Â° ELETRODUTO PVC ROSCAVEL 2" |  | MATERIAIS ELÉTRICOS | MATERAIS DE CUSTEIO | UND |  |  |  | 38
| 59654 | ELETRODUTO FLEXIVEL EM ACO GALV.REV.EXTERNAM.C/PVC PRETO 2" |  | MATERIAIS ELÉTRICOS | MATERAIS DE CUSTEIO | UND |  |  |  | 38
| 59661 | TERMINAL DE CONEXAO SPTF 2"P/TUBO METALICO FLEXIVEL |  | MATERIAIS ELÉTRICOS | MATERAIS DE CUSTEIO | UND |  |  |  | 380
| 59677 | CABO DE COBRE FLEXIVEL, CLAS.4 OU 5, ISOLACAO EM PVC/A,ANTICHAMA BWF-B |  | MATERIAIS ELÉTRICOS | MATERAIS DE CUSTEIO | UND |  |  |  | 45
| 59683 | CABO DE COBRE, FLEXIVEL,CLASS.4 OU 5 ISOLACAO EM PVC/A,ANTICHAMA ( CABO AZUL) |  | MATERIAIS ELÉTRICOS | MATERAIS DE CUSTEIO | UND |  |  |  | 45
| 59690 | CABO DE COBRE, FLEXIVEL,CLASS.4 OU 5 ISOLACAO EM PVC/A,ANTICHAMA ( CABO VERDE) |  | MATERIAIS ELÉTRICOS | MATERAIS DE CUSTEIO | UND |  |  |  | 45
| 119400 | LÂMPADA LED TUBULAR 18W 6500K T8 |  | MATERIAIS ELÉTRICOS | MATERAIS DE CUSTEIO | UND |  |  |  | 38
| 59737 | ELETRODUTO FLEXIVEL EM ACO GALV.REV.EXTERNAM.C/PVC PRETO 3" |  | MATERIAIS ELÉTRICOS | MATERAIS DE CUSTEIO | UND |  |  |  | 38
| 59714 | TERMINAL DE CONEXAO SPTF 3"P/ TUBO METALICO FLEXIVEL |  | MATERIAIS ELÉTRICOS | MATERAIS DE CUSTEIO | UND |  |  |  | 380
| 59721 | ELETRODUTO DE PVC RIGIDO ROSCAVEL 3" SEM LUVA |  | MATERIAIS ELÉTRICOS | MATERAIS DE CUSTEIO | UND |  |  |  | 28
| 59743 | CURVA 90AÃ‚Â° ELETRODUTO PVC ROSCAVEL 3" |  | MATERIAIS ELÉTRICOS | MATERAIS DE CUSTEIO | UND |  |  |  | 38
| 119511 | FIO CABO FLEXÍVEL 2.5MM PRETO SIL |  | MATERIAIS ELÉTRICOS | MATERAIS DE CUSTEIO | UND |  |  |  | 45
| 59766 | ABRACADEIRA EM ACO P/AMARRACAO DE ELETRODUTOS TIPO U SIMPLES COM3" |  | MATERIAIS ELÉTRICOS | MATERAIS DE CUSTEIO | KG |  |  |  | 8.9
| 59772 | TERMINAL DE COMPRESSAO P/CABO DE 300MMAÃ‚Â² |  | MATERIAIS ELÉTRICOS | MATERAIS DE CUSTEIO | UND |  |  |  | 45
| 59789 | TERMINAL DE COMPRESSAO P/CABO DE 240MMAÃ‚Â² |  | MATERIAIS ELÉTRICOS | MATERAIS DE CUSTEIO | UND |  |  |  | 45
| 59795 | TERMINAL DE COMPRESSAO P/CABO DE 95MMAÃ‚Â² |  | MATERIAIS ELÉTRICOS | MATERAIS DE CUSTEIO | UND |  |  |  | 45
| 59803 | TERMINAL DE COMPRESSAO P/CABO DE 35MMAÃ‚Â² |  | MATERIAIS ELÉTRICOS | MATERAIS DE CUSTEIO | UND |  |  |  | 45
| 134291 | ÓLEO GENUÍNO |  | MATERIAIS DE OFICINA E USO GERAL | MATERAIS DE CUSTEIO | UND |  |  |  | 38
| 102605 | ÓLEO GULF PRIDE 4T PLUS 20W50 |  | LUBRIFICANTES | MATERAIS DE CUSTEIO | UND |  |  |  | 38
| 48308 | OLEO HIDRAULICO |  | LUBRIFICANTES | MATERAIS DE CUSTEIO | UND |  |  |  | 38
| 120201 | CONECTOR DE COBRE P/ HASTE DE ATERRAMENTO 5/8 |  | MATERIAIS ELÉTRICOS | MATERAIS DE CUSTEIO | UND |  |  |  | 38
| 59810 | TERMINAL DE COMPRESSAO P/CABO DE 16MMAÃ‚Â² |  | MATERIAIS ELÉTRICOS | MATERAIS DE CUSTEIO | UND |  |  |  | 45
| 59619 | CABO DE COBRE ISOLADO 35MMAÃ‚Â², 1K/90AÃ‚Â°C |  | MATERIAIS ELÉTRICOS | MATERAIS DE CUSTEIO | UND |  |  |  | 45
| 23410 | OLEO HIDRAULICO ATF KARTER/MAXON/LUBEL |  | LUBRIFICANTES | MATERAIS DE CUSTEIO | UND |  |  |  | 38
| 49101 | ELETROCALHA PERF 100X100X 3000MM BE 005 |  | MATERIAIS ELÉTRICOS | MATERAIS DE CUSTEIO | UND |  |  |  | 38
| 59648 | LUVA EM PVC RIGIDO ROSCAVEL 2" P/ ELETRODUTO |  | MATERIAIS ELÉTRICOS | MATERAIS DE CUSTEIO | UND |  |  |  | 28
| 59750 | LUVA EM PVC RIGIDO ROSCAVEL 3" P/ELETRODUTO |  | MATERIAIS ELÉTRICOS | MATERAIS DE CUSTEIO | UND |  |  |  | 28
| 136596 | ÓLEO HIDRÁULICO COMPRES1 L |  | LUBRIFICANTES | MATERAIS DE CUSTEIO | UND |  |  |  | 38
| 49131 | ELETRO FLEX SEALTUB 2 |  | MATERIAIS ELÉTRICOS | MATERAIS DE CUSTEIO | UND |  |  |  | 38
| 49147 | MINICONTACTOR AZ CW07-0130 V257A 220V |  | MATERIAIS ELÉTRICOS | MATERAIS DE CUSTEIO | UND |  |  |  | 38
| 27335 | OLEO LUBEL 20W50 SJ PRA CARRO |  | LUBRIFICANTES | MATERAIS DE CUSTEIO | UND |  |  |  | 38
| 139561 | TOMADA CONJUGADA |  | MATERIAIS ELÉTRICOS | MATERAIS DE CUSTEIO | UND |  |  |  | 38
| 126920 | LÂMPADA LED 25W |  | MATERIAIS ELÉTRICOS | MATERAIS DE CUSTEIO | UND |  |  |  | 38
| 54378 | SINALEIRA |  | MATERIAIS ELÉTRICOS | MATERAIS DE CUSTEIO | UND |  |  |  | 38
| 60730 | DISJUNTOR TRIPOLAR 80A, TENSAO DE TRABALHO 380V, TIPO CX. MOLD. 10KA |  | MATERIAIS ELÉTRICOS | MATERAIS DE CUSTEIO | CX |  |  |  | 95
| 120477 | PLUGUE FAME MACHO 90 2P + T PB 10A PT 1489 |  | MATERIAIS ELÉTRICOS | MATERAIS DE CUSTEIO | UND |  |  |  | 38
| 36707 | OLEO LUBRAX |  | LUBRIFICANTES | MATERAIS DE CUSTEIO | UND |  |  |  | 38
| 87389 | CABO MULTIFLEXADO ALUMÍNIO QUADRUPLEX |  | MATERIAIS ELÉTRICOS | MATERAIS DE CUSTEIO | UND |  |  |  | 45
| 128310 | RECEPTÁCULO DE PORCELANA |  | MATERIAIS ELÉTRICOS | MATERAIS DE CUSTEIO | KG |  |  |  | 8.9
| 44091 | OLEO LUBRIFICANTE |  | LUBRIFICANTES | MATERAIS DE CUSTEIO | UND |  |  |  | 38
| 99270 | CABO DE COBRE PP CORDPLAST 4X10,0MM,450/750V |  | MATERIAIS ELÉTRICOS | MATERAIS DE CUSTEIO | UND |  |  |  | 45
| 60835 | ELO FUSIVEL 50K |  | MATERIAIS ELÉTRICOS | MATERAIS DE CUSTEIO | UND |  |  |  | 38
| 68162 | CABO SINTENAX 3X35MM 1 KV FLEX |  | MATERIAIS ELÉTRICOS | MATERAIS DE CUSTEIO | UND |  |  |  | 45
| 112621 | ÒLEO LUBRIFICANTES P/ COMPRESSOR 1L AW 150- PRESSURE |  | LUBRIFICANTES | MATERAIS DE CUSTEIO | L |  |  |  | 12.5
| 75512 | OLEO MINERAL ISOLANTE NAFTENICO |  | MATERIAL DE REPARO DE EQUIPAMENTOS ELETROMECANICOS | MATERAIS DE CUSTEIO | UND |  |  |  | 38
| 67607 | CABO DE COBRE ISOLADO EM PVC, SUBMERSIVEL CHATO 3 X 4MM2, 1 KV M/INDUSCABOS |  | MATERIAIS ELÉTRICOS | MATERAIS DE CUSTEIO | UND |  |  |  | 45
| 139732 | ADAPTADOR OTG JACK TIPO C/ USB HS336 |  | MATERIAIS ELÉTRICOS | MATERAIS DE CUSTEIO | KG |  |  |  | 8.9
| 42560 | OLEO MINERAL ISOLANTE PARA TRANSFORMADOR |  | LUBRIFICANTES | MATERAIS DE CUSTEIO | UND |  |  |  | 38
| 105041 | DISJUNTOR TERMOMAGNÉTICO TIPO CAIXA MOLDADA TRIPOLAR,10KA,200A. UNIDADE:UND. MARCA:STARK ELECTRIC STM1-200 |  | MATERIAIS ELÉTRICOS | MATERAIS DE CUSTEIO | CX |  |  |  | 95
| 116665 | DISJUNTOR TERMOMAGNÉTICO TIPO CAIXA MOLDADA, TRIPOLAR, 15KA, 200A |  | MATERIAIS ELÉTRICOS | MATERAIS DE CUSTEIO | CX |  |  |  | 95
| 104484 | DISJUNTOR TERMOMAGNÉTICO TIPO CAIXA MOLDADA TRIPOLAR 15KA,225A. UNIDADE:UND. MARCA:STARK ELECTRIC STM1-225 |  | MATERIAIS ELÉTRICOS | MATERAIS DE CUSTEIO | CX |  |  |  | 95
| 116671 | DISJUNTOR TERMOMAGNÉTICO TIPO CAIXA MOLDADA, TRIPOLAR, 20KA, 225A |  | MATERIAIS ELÉTRICOS | MATERAIS DE CUSTEIO | CX |  |  |  | 95
| 116702 | DISJUNTOR TERMOMAGNÉTICO TIPO CAIXA MOLDADA, TRIPOLAR, 20KA, 400A |  | MATERIAIS ELÉTRICOS | MATERAIS DE CUSTEIO | CX |  |  |  | 95
| 116719 | DISJUNTOR TERMOMAGNÉTICO TIPO CAIXA MOLDADA, TRIPOLAR, 30KA, 100A |  | MATERIAIS ELÉTRICOS | MATERAIS DE CUSTEIO | CX |  |  |  | 95
| 135161 | LAMPADA LED TUBOLAR T8 18/20W 6400K BIV |  | MATERIAIS ELÉTRICOS | MATERAIS DE CUSTEIO | UND |  |  |  | 380
| 45601 | CONTATOR 110A 220V |  | MATERIAIS ELÉTRICOS | MATERAIS DE CUSTEIO | UND |  |  |  | 38
| 60769 | DISPOSITIVO DE SINALIZACAO DE COMANDO C/LAMPADAINCORPORADA 220VMM, VERDE |  | MATERIAIS ELÉTRICOS | MATERAIS DE CUSTEIO | UND |  |  |  | 38
| 60775 | DISPOSITIVO DE SINALIZACAO DE COMANDO C/LAMPADA INCORPORADA, 220V, 22MM, VERMELHO |  | MATERIAIS ELÉTRICOS | MATERAIS DE CUSTEIO | UND |  |  |  | 38
| 120030 | ÓLEO MÓBIL |  | LUBRIFICANTES | MATERAIS DE CUSTEIO | UND |  |  |  | 38
| 107287 | ÓLEO MOTOR 20W50 GULF 2000KM |  | LUBRIFICANTES | MATERAIS DE CUSTEIO | UND |  |  |  | 4200
| 23981 | OLEO PARA MOTOR |  | LUBRIFICANTES | MATERAIS DE CUSTEIO | UND |  |  |  | 4200
| 121502 | FIO PARALELO 2X2,5MM |  | MATERIAIS ELÉTRICOS | MATERAIS DE CUSTEIO | UND |  |  |  | 38
| 121519 | CABO PP 4X2,5MM |  | MATERIAIS ELÉTRICOS | MATERAIS DE CUSTEIO | UND |  |  |  | 45
| 121206 | WEG CONTATOR CWM-32 380V |  | MATERIAIS ELÉTRICOS | MATERAIS DE CUSTEIO | UND |  |  |  | 38
| 121212 | WEG RELE DE SOBRECARGA RW-67 57-70A |  | MATERIAIS ELÉTRICOS | MATERAIS DE CUSTEIO | UND |  |  |  | 38
| 121235 | TERMINAL A COMPRESSÃO 1 - FURO 95MM |  | MATERIAIS ELÉTRICOS | MATERAIS DE CUSTEIO | UND |  |  |  | 38
| 121241 | LUVA A COMPRESSÃO 95MM |  | MATERIAIS ELÉTRICOS | MATERAIS DE CUSTEIO | UND |  |  |  | 28
| 121258 | WEG BOBINA CWM 32-40 220V |  | MATERIAIS ELÉTRICOS | MATERAIS DE CUSTEIO | UND |  |  |  | 38
| 121264 | WEG RELE FALTA DE FASE RMW17 380/480V |  | MATERIAIS ELÉTRICOS | MATERAIS DE CUSTEIO | UND |  |  |  | 38
| 121287 | TERMINAL ILHOS 1,5MM |  | MATERIAIS ELÉTRICOS | MATERAIS DE CUSTEIO | UND |  |  |  | 38
| 58838 | DISPOSITIVO DE PARTIDAS DE MOTORES ELETRICOS TIPO SOFT STARTER P/MOTOR |  | MATERIAIS ELÉTRICOS | MATERAIS DE CUSTEIO | KG |  |  |  | 4200
| 121301 | PONTA DE TESTE P/ MULTIMETRO |  | MATERIAIS ELÉTRICOS | MATERAIS DE CUSTEIO | UND |  |  |  | 38
| 121318 | DISJUNTOR DIN 3P 20A |  | MATERIAIS ELÉTRICOS | MATERAIS DE CUSTEIO | UND |  |  |  | 38
| 48679 | LENTE 3054 DT PISCA FRONTAL AMBAR |  | MATERIAIS ELÉTRICOS | MATERAIS DE CUSTEIO | UND |  |  |  | 38
| 139175 | DISJUNTOR 2P - CURVA C - 3KA - 25A |  | MATERIAIS ELÉTRICOS | MATERAIS DE CUSTEIO | UND |  |  |  | 38
| 139130 | PDA 01 TRIFÁSICO 380VCA 2,5A1/1.5CV (1,6-2,5)C/ BOTOEIRA |  | MATERIAIS ELÉTRICOS | MATERAIS DE CUSTEIO | UND |  |  |  | 38
| 139123 | QUADRO DE EMBUTIR 8 POLOS -DISTRIBUIÇÃO |  | MATERIAIS ELÉTRICOS | MATERAIS DE CUSTEIO | KG |  |  |  | 8.9
| 139152 | CAPACITOR DE PARTIDA 14/175 220V JL |  | MATERIAIS ELÉTRICOS | MATERAIS DE CUSTEIO | UND |  |  |  | 38
| 121703 | CONTATOR TRIFÁSICO 3TS35 40A |  | MATERIAIS ELÉTRICOS | MATERAIS DE CUSTEIO | UND |  |  |  | 38
| 125753 | DISJUNTOR BIPOLAR TR3KA 25A |  | MATERIAIS ELÉTRICOS | MATERAIS DE CUSTEIO | UND |  |  |  | 38
| 45050 | DISJUNTOR TRIPOLAR 30A |  | MATERIAIS ELÉTRICOS | MATERAIS DE CUSTEIO | UND |  |  |  | 38
| 96951 | ÒLEO PETRONAS TUTELA ZC 90 LT |  | LUBRIFICANTES | MATERAIS DE CUSTEIO | UND |  |  |  | 38
| 78172 | DISJUNTOR TERMOMAGNÉTICO TIPO CAIXA MOLDADA, TRIPOLAR, 30KA,500A; |  | MATERIAIS ELÉTRICOS | MATERAIS DE CUSTEIO | CX |  |  |  | 95
| 78195 | DISJUNTOR TERMOMAGNÉTICO TIPO CAIXA MOLDADA, TRIPOLAR, 40KA,800A |  | MATERIAIS ELÉTRICOS | MATERAIS DE CUSTEIO | CX |  |  |  | 95
| 78226 | DISJUNTOR PARA MANOBRA E PROTEÇÃO DE MOTORES, 40/45/50KA-380/415V, 50A |  | MATERIAIS ELÉTRICOS | MATERAIS DE CUSTEIO | UND |  |  |  | 4200
| 78249 | DISJUNTOR PARA MANOBRA E PROTEÇÃO DE MOTORES, 40/45/50KA-380/415V, 100A |  | MATERIAIS ELÉTRICOS | MATERAIS DE CUSTEIO | UND |  |  |  | 4200
| 78315 | FUSÍVEL NH 224A TAMANHO 01 |  | MATERIAIS ELÉTRICOS | MATERAIS DE CUSTEIO | UND |  |  |  | 38
| 78344 | FUSÍVEL NH 355A TAMANHO 02 |  | MATERIAIS ELÉTRICOS | MATERAIS DE CUSTEIO | UND |  |  |  | 38
| 78367 | FUSÍVEL NH 500A TAMANHO 03 |  | MATERIAIS ELÉTRICOS | MATERAIS DE CUSTEIO | UND |  |  |  | 38
| 78456 | FUSÍVEL ULTRARÁPIDO 400A, TAMANHO 02 |  | MATERIAIS ELÉTRICOS | MATERAIS DE CUSTEIO | UND |  |  |  | 38
| 78479 | FUSÍVEL ULTRARÁPIDO 630A, TAMANHO 03 |  | MATERIAIS ELÉTRICOS | MATERAIS DE CUSTEIO | UND |  |  |  | 38
| 78462 | FUSÍVEL ULTRARÁPIDO 500A, TAMANHO 03 |  | MATERIAIS ELÉTRICOS | MATERAIS DE CUSTEIO | UND |  |  |  | 38
| 139034 | BOTÃO COGUMELO EMERGÊNCIAL CURTO B3E G7 |  | MATERIAIS ELÉTRICOS | MATERAIS DE CUSTEIO | UND |  |  |  | 38
| 139028 | CONJUNTO BOTÃO SIMPLES PULSADOR FACEADO + BLOCO 1NA |  | MATERIAIS ELÉTRICOS | MATERAIS DE CUSTEIO | UND |  |  |  | 38
| 143580 | OLEO TUTELA 100 |  | LUBRIFICANTES | MATERAIS DE CUSTEIO | UND |  |  |  | 38
| 45652 | RELE DE TEMPO 0 A 30 MINUTOS |  | MATERIAIS ELÉTRICOS | MATERAIS DE CUSTEIO | KG |  |  |  | 8.9
| 128266 | CABO FLEXÍVEL HEPR 35MM 1 KV |  | MATERIAIS ELÉTRICOS | MATERAIS DE CUSTEIO | UND |  |  |  | 45
| 122016 | EXTENSÃO 3 TOMADAS 10 METROS SLIM TRIPOLAR |  | MATERIAIS ELÉTRICOS | MATERAIS DE CUSTEIO | UND |  |  |  | 38
| 47007 | OLEO TUTELA 68 LT 2BW91910J |  | LUBRIFICANTES | MATERAIS DE CUSTEIO | UND |  |  |  | 38
| 122039 | FUSÍVEL NH 1 63A |  | MATERIAIS ELÉTRICOS | MATERAIS DE CUSTEIO | UND |  |  |  | 38
| 122045 | LUVA TUBULAR A COMPRESSÃO 4-6 MM² |  | MATERIAIS ELÉTRICOS | MATERAIS DE CUSTEIO | UND |  |  |  | 28
| 122051 | LUVA TUBULAR A COMPRESSÃO 16 MM² |  | MATERIAIS ELÉTRICOS | MATERAIS DE CUSTEIO | UND |  |  |  | 28
| 28211 | OLEO URANIA TURBO 15W40 |  | LUBRIFICANTES | MATERAIS DE CUSTEIO | UND |  |  |  | 38
| 122482 | SOQUETE S/ RABICHO |  | MATERIAIS ELÉTRICOS | MATERAIS DE CUSTEIO | UND |  |  |  | 38
| 65353 | ORBI QUIMICA |  | LUBRIFICANTES | MATERAIS DE CUSTEIO | UND |  |  |  | 38
| 61645 | OREGANO REIS |  | LANCHES E REFEIÇÕES | MATERAIS DE CUSTEIO | UND |  |  |  | 38
| 63271 | ORGANIZADOR |  | MATERIAIS DE OFICINA E USO GERAL | MATERAIS DE CUSTEIO | UND |  |  |  | 38
| 70124 | ORINGE |  | MATERIAIS DE OFICINA E USO GERAL | MATERAIS DE CUSTEIO | UND |  |  |  | 38
| 42323 | FUZIVEL DZ 002A 5SB2 11 |  | MATERIAIS ELÉTRICOS | MATERAIS DE CUSTEIO | UND |  |  |  | 38
| 43819 | CABO COFISIL M 1,50MM2 200C 750V |  | MATERIAIS ELÉTRICOS | MATERAIS DE CUSTEIO | UND |  |  |  | 45
| 131943 | CABO FLEXIVEL PP 3X16MM |  | MATERIAIS ELÉTRICOS | MATERAIS DE CUSTEIO | UND |  |  |  | 45
| 16018 | OVOS DE GALINHA |  | LANCHES E REFEIÇÕES | MATERAIS DE CUSTEIO | UND |  |  |  | 38
| 40784 | OXIGÊNIO 7M³ IND GÁS ONU 1072 |  | MATERIAIS DE OFICINA E USO GERAL | MATERAIS DE CUSTEIO | UND |  |  |  | 38
| 123062 | ABRAÇADEIRA TIPO U 3/4 |  | MATERIAIS ELÉTRICOS | MATERAIS DE CUSTEIO | KG |  |  |  | 8.9
| 43825 | P. SULFIT A4 |  | MATERIAIS DE CONSTRUÇÃO CIVIL E PINTURA | MATERAIS DE CUSTEIO | UND |  |  |  | 38
| 45126 | BOBINA PARA CONTATOR 3TF46/47 220V |  | MATERIAIS ELÉTRICOS | MATERAIS DE CUSTEIO | UND |  |  |  | 38
| 122909 | CONTATOR 3TF33 220V |  | MATERIAIS ELÉTRICOS | MATERAIS DE CUSTEIO | UND |  |  |  | 38
| 63450 | PECA GUIA |  | MATERIAIS ELÉTRICOS | MATERAIS DE CUSTEIO | UND |  |  |  | 38
| 57684 | PA |  | MATERIAIS DE COPA,COZINHA E LIMPEZA | MATERAIS DE CUSTEIO | UND |  |  |  | 38
| 125109 | PLUG FEMEA GALVANIZADO 1' |  | MATERIAIS ELÉTRICOS | MATERAIS DE CUSTEIO | UND |  |  |  | 38
| 65755 | PA C/ CABO |  | MATERIAIS DE COPA,COZINHA E LIMPEZA | MATERAIS DE CUSTEIO | UND |  |  |  | 45
| 75268 | MALA PARA FERRAMENTAS |  | MATERIAIS ELÉTRICOS | MATERAIS DE CUSTEIO | UND |  |  |  | 38
| 64968 | REATOR DEMAPE EXTERNO V. MET |  | MATERIAIS ELÉTRICOS | MATERAIS DE CUSTEIO | UND |  |  |  | 38
| 38037 | PA COM CABO DE MADEIRA |  | MATERIAIS DE COPA,COZINHA E LIMPEZA | MATERAIS DE CUSTEIO | UND |  |  |  | 45
| 124794 | BOCAL PARA FORRO |  | MATERIAIS ELÉTRICOS | MATERAIS DE CUSTEIO | UND |  |  |  | 38
| 123234 | BOBINA WEG BRB-80D23 |  | MATERIAIS ELÉTRICOS | MATERAIS DE CUSTEIO | UND |  |  |  | 38
| 123241 | RELÉ MINIATURA LED 24VCC 6A |  | MATERIAIS ELÉTRICOS | MATERAIS DE CUSTEIO | UND |  |  |  | 38
| 123257 | BASE RELE RXM4 MISTA |  | MATERIAIS ELÉTRICOS | MATERAIS DE CUSTEIO | UND |  |  |  | 38
| 124274 | RELE DE TEMPO RTW-17 6-60MIN 220V |  | MATERIAIS ELÉTRICOS | MATERAIS DE CUSTEIO | KG |  |  |  | 8.9
| 42317 | FUZIVEL DZ 020A 5SB2 71 |  | MATERIAIS ELÉTRICOS | MATERAIS DE CUSTEIO | UND |  |  |  | 38
| 124281 | WEG CONTATOR CWM-80 220V |  | MATERIAIS ELÉTRICOS | MATERAIS DE CUSTEIO | UND |  |  |  | 38
| 24265 | PA DE BICO |  | MATERIAIS DE CONSTRUÇÃO CIVIL E PINTURA | MATERAIS DE CUSTEIO | UND |  |  |  | 38
| 59499 | VOLTIMETRO DE 0 A 600V, 72 MM X 72 MM |  | MATERIAIS ELÉTRICOS | MATERAIS DE CUSTEIO | UND |  |  |  | 38
| 124363 | WEG RELE DE SOBRECARGA RW 67 25-40A |  | MATERIAIS ELÉTRICOS | MATERAIS DE CUSTEIO | UND |  |  |  | 38
| 137868 | INTERRUPTOR PERA |  | MATERIAIS ELÉTRICOS | MATERAIS DE CUSTEIO | UND |  |  |  | 38
| 137791 | RELÉ BIMETAL RTA 18 7 10A |  | MATERIAIS ELÉTRICOS | MATERAIS DE CUSTEIO | UND |  |  |  | 38
| 40407 | CABO DE COBRE ISOLADO EM PVC,SINGELO FLEXIVEL 1 X 95MMAÃ‚Â², 1 KV |  | MATERIAIS ELÉTRICOS | MATERAIS DE CUSTEIO | L |  |  |  | 45
| 40399 | CABO DE COBRE ISOLADO EM PVC,SINGELO FLEXIVEL 1 X 6MMAÃ‚Â², 1 KV |  | MATERIAIS ELÉTRICOS | MATERAIS DE CUSTEIO | L |  |  |  | 45
| 40360 | CABO DE COBRE ISOLADO EM PVC,SINGELO FLEXIVEL 1 X 35MMAÃ‚Â², 1 KV |  | MATERIAIS ELÉTRICOS | MATERAIS DE CUSTEIO | L |  |  |  | 45
| 40347 | CABO DE COBRE ISOLADO EM PVC,SINGELO FLEXIVEL 1 X 1,2,5MMAÃ‚Â², 1 KV |  | MATERIAIS ELÉTRICOS | MATERAIS DE CUSTEIO | L |  |  |  | 45
| 40331 | CABO DE COBRE ISOLADO EM PVC,SINGELO FLEXIVEL 1 X 16MMAÃ‚Â², 1 KV |  | MATERIAIS ELÉTRICOS | MATERAIS DE CUSTEIO | L |  |  |  | 45
| 40324 | CABO DE COBRE ISOLADO EM PVC,SINGELO FLEXIVEL 1 X 10MMAÃ‚Â², 1 KV |  | MATERIAIS ELÉTRICOS | MATERAIS DE CUSTEIO | L |  |  |  | 45
| 40287 | CABO DE ALUMINIO 4/0 C/ALMA DE ACO, M/LAMESA |  | MATERIAIS ELÉTRICOS | MATERAIS DE CUSTEIO | UND |  |  |  | 45
| 37374 | CHAVE VOLTIMETRO V3/16E |  | MATERIAIS ELÉTRICOS | MATERAIS DE CUSTEIO | UND |  |  |  | 38
| 124512 | FONTE 12V 30A CHAV. 360W TIPO COLMEIA |  | MATERIAIS ELÉTRICOS | MATERAIS DE CUSTEIO | KG |  |  |  | 8.9
| 124529 | BATERIA SELADA 12V 12AH MULTILASER |  | MATERIAIS ELÉTRICOS | MATERAIS DE CUSTEIO | UND |  |  |  | 38
| 37285 | VOLTIMETRO FM 72 ESC 250V |  | MATERIAIS ELÉTRICOS | MATERAIS DE CUSTEIO | UND |  |  |  | 38
| 124624 | CONECTOR MACHO E.R PL 8MM X 1/4 |  | MATERIAIS ELÉTRICOS | MATERAIS DE CUSTEIO | UND |  |  |  | 38
| 124966 | CAIXA DE PASSAGEM 2/2 |  | MATERIAIS ELÉTRICOS | MATERAIS DE CUSTEIO | CX |  |  |  | 95
| 61728 | CABO ELETRICO 7G, 1,5MMAÃ‚Â² EPR |  | MATERIAIS ELÉTRICOS | MATERAIS DE CUSTEIO | UND |  |  |  | 45
| 51240 | ELETRODUTO VARA 3M,PVC RIGIDO ROSCADPO,1" |  | MATERIAIS ELÉTRICOS | MATERAIS DE CUSTEIO | UND |  |  |  | 38
| 11736 | CURVA PVC PBA 22"30 DN 50/60 MM PB JE |  | MATERIAIS ELÉTRICOS | MATERAIS DE CUSTEIO | UND |  |  |  | 38
| 29660 | PA DE BICO COM CABO TRAMONTINA |  | MATERIAIS DE CONSTRUÇÃO CIVIL E PINTURA | MATERAIS DE CUSTEIO | UND |  |  |  | 45
| 60864 | FITA ISOLANTE(LARGURA=19MM,COMPRIMENTO=10M |  | MATERIAIS ELÉTRICOS | MATERAIS DE CUSTEIO | UND |  |  |  | 38
| 125575 | BOTÃO DE COMANDO DUPLO B10D G2 F1 C5 P0 L0 Q0 1NA+1NF VISOR VD |  | MATERIAIS ELÉTRICOS | MATERAIS DE CUSTEIO | UND |  |  |  | 38
| 125606 | BASE P/ RELE FOTOELETRICO 10A |  | MATERIAIS ELÉTRICOS | MATERAIS DE CUSTEIO | UND |  |  |  | 38
| 129031 | RELE DE NÍVEL RNW 240V 50WEG |  | MATERIAIS ELÉTRICOS | MATERAIS DE CUSTEIO | UND |  |  |  | 38
| 125641 | DISJUNTOR 3P - CURVA - 3KA - 25A |  | MATERIAIS ELÉTRICOS | MATERAIS DE CUSTEIO | UND |  |  |  | 38
| 125977 | REFLETOR LED 50W 6500K IP66 100-250VA |  | MATERIAIS ELÉTRICOS | MATERAIS DE CUSTEIO | UND |  |  |  | 38
| 126021 | ELETRODUTO GARGANTA PVC 32MM |  | MATERIAIS ELÉTRICOS | MATERAIS DE CUSTEIO | UND |  |  |  | 38
| 101729 | PÁ DE BICO EST. COM CABO 71CM |  | MATERIAIS DE CONSTRUÇÃO CIVIL E PINTURA | MATERAIS DE CUSTEIO | UND |  |  |  | 45
| 126385 | CAP PBA 110MM |  | MATERIAIS ELÉTRICOS | MATERAIS DE CUSTEIO | UND |  |  |  | 38
| 63816 | PA DE LIXO |  | MATERIAIS HIDRAULICOS | MATERAIS DE CUSTEIO | UND |  |  |  | 38
| 137644 | LÂMPADA HALOGÊNCICA 12V |  | MATERIAIS ELÉTRICOS | MATERAIS DE CUSTEIO | UND |  |  |  | 38
| 118836 | CABO DE COBRE ISOLADO HEPR( XLPE),185MM,1KV/90°C |  | MATERIAIS ELÉTRICOS | MATERAIS DE CUSTEIO | UND |  |  |  | 45
| 70153 | PA QUADRADA C/CABO 71 CM |  | MATERIAIS DE OFICINA E USO GERAL | MATERAIS DE CUSTEIO | UND |  |  |  | 45
| 138001 | LÂMPADA OSRAM MISTA HWL E27 160W 220V 40X1 |  | MATERIAIS ELÉTRICOS | MATERAIS DE CUSTEIO | UND |  |  |  | 38
| 137615 | BOTÃO STECK COM MAN LONGO |  | MATERIAIS ELÉTRICOS | MATERAIS DE CUSTEIO | UND |  |  |  | 38
| 126280 | CABO SINTENAX HEPR 3X25MM 1KV |  | MATERIAIS ELÉTRICOS | MATERAIS DE CUSTEIO | UND |  |  |  | 45
| 65749 | PA S/CABO REF.77460/24 TRAMONT |  | MATERIAIS DE OFICINA E USO GERAL | MATERAIS DE CUSTEIO | UND |  |  |  | 45
| 126445 | DISJUNTOR DIFERENCIAL PDS 110220 V 40P TRON |  | MATERIAIS ELÉTRICOS | MATERAIS DE CUSTEIO | UND |  |  |  | 38
| 137591 | FONTE 100W |  | MATERIAIS ELÉTRICOS | MATERAIS DE CUSTEIO | UND |  |  |  | 38
| 74301 | PACE TESTE KIT PH E CLORO |  | MATERIAIS DE LABORATÓRIO | MATERAIS DE CUSTEIO | UND |  |  |  | 18.5
| 50080 | PACOTE ESTOPA 150G |  | LUBRIFICANTES | MATERAIS DE CUSTEIO | PCT |  |  |  | 24
| 147306 | PAINEL DE LUZ LED YONGNUO YN600II |  | MATERIAIS ELÉTRICOS | MATERAIS DE CUSTEIO | UND |  |  |  | 38
| 126468 | TERMINAL MUFLA EXT. 12/20KV 25-120MM |  | MATERIAIS ELÉTRICOS | MATERAIS DE CUSTEIO | UND |  |  |  | 38
| 126474 | TERMOMETRO DIGITAL INFRAVERMELHO MT 320B MINIPA |  | MATERIAIS ELÉTRICOS | MATERAIS DE CUSTEIO | UND |  |  |  | 38
| 126481 | RELÉ WEG DE TEMPO RTW 17 - 6-60 MIN 220V |  | MATERIAIS ELÉTRICOS | MATERAIS DE CUSTEIO | KG |  |  |  | 8.9
| 90368 | PAINEL DE MADEIRA |  | MATERIAIS DE OFICINA E USO GERAL | MATERAIS DE CUSTEIO | UND |  |  |  | 38
| 56549 | PAINEL DE PVC |  | MATERIAIS DE OFICINA E USO GERAL | MATERAIS DE CUSTEIO | UND |  |  |  | 38
| 116688 | DISJUNTOR TERMOMAGNÉTICO TIPO CAIXA MOLDADA, TRIPOLAR, 20KA, 300A |  | MATERIAIS ELÉTRICOS | MATERAIS DE CUSTEIO | CX |  |  |  | 95
| 116694 | DISJUNTOR TERMOMAGNÉTICO TIPO CAIXA MOLDADA, TRIPOLAR, 20KA, 350A |  | MATERIAIS ELÉTRICOS | MATERAIS DE CUSTEIO | CX |  |  |  | 95
| 116808 | DISJUNTOR TERMOMAGNÉTICO TIPO CAIXA MOLDADA, TRIPOLAR, 30KA, 350A |  | MATERIAIS ELÉTRICOS | MATERAIS DE CUSTEIO | CX |  |  |  | 95
| 116872 | DISJUNTOR TERMOMAGNÉTICO TIPO CAIXA MOLDADA, TRIPOLAR, 30KA, 800A |  | MATERIAIS ELÉTRICOS | MATERAIS DE CUSTEIO | CX |  |  |  | 95
| 116889 | DISJUNTOR TERMOMAGNÉTICO TIPO CAIXA MOLDADA, TRIPOLAR, 40KA, 400A |  | MATERIAIS ELÉTRICOS | MATERAIS DE CUSTEIO | CX |  |  |  | 95
| 6072 | CABO DE COBRE ELET. SUBMERSIVEL TRIF.CHATO ISOLADO 16 MMAÃ‚Â² |  | MATERIAIS ELÉTRICOS | MATERAIS DE CUSTEIO | UND |  |  |  | 45
| 42761 | PAINEL LED |  | MATERIAIS DE CONSTRUÇÃO CIVIL E PINTURA | MATERAIS DE CUSTEIO | UND |  |  |  | 38
| 137503 | PROTETOR ELETRÔNICO 2 TOMADAS |  | MATERIAIS ELÉTRICOS | MATERAIS DE CUSTEIO | UND |  |  |  | 38
| 129047 | CABO FLEXÍVEL PP 2X4MM |  | MATERIAIS ELÉTRICOS | MATERAIS DE CUSTEIO | UND |  |  |  | 45
| 133764 | ABRACADEIRA NYLON 3.6X30 CM |  | MATERIAIS ELÉTRICOS | MATERAIS DE CUSTEIO | UND |  |  |  | 38
| 127291 | SOQUETE PORTA LAMPADA C/ PINO |  | MATERIAIS ELÉTRICOS | MATERAIS DE CUSTEIO | KG |  |  |  | 8.9
| 40123 | MT BORRACHA LENCOL |  | MATERIAIS ELÉTRICOS | MATERAIS DE CUSTEIO | UND |  |  |  | 38
| 52876 | PUNHO ISOLANTE |  | MATERIAIS ELÉTRICOS | MATERAIS DE CUSTEIO | UND |  |  |  | 38
| 83374 | DISJUNTOR MONOFASICO DIN 6 A |  | MATERIAIS ELÉTRICOS | MATERAIS DE CUSTEIO | UND |  |  |  | 38
| 127574 | LÂMPADA LED WI-FI SMART |  | MATERIAIS ELÉTRICOS | MATERAIS DE CUSTEIO | UND |  |  |  | 38
| 127581 | FITA DE LED STRIP 5M 2835 |  | MATERIAIS ELÉTRICOS | MATERAIS DE CUSTEIO | UND |  |  |  | 38
| 127516 | TOMADA SMART 16A |  | MATERIAIS ELÉTRICOS | MATERAIS DE CUSTEIO | UND |  |  |  | 38
| 58991 | SOFT STARTER TRIF. CORRENTE NOMINAL 85A,220-575 V, MODELO: SSW060085-T2257-PSZ |  | MATERIAIS ELÉTRICOS | MATERAIS DE CUSTEIO | UND |  |  |  | 38
| 127522 | LAMPADA LED BIVOLT 4W 2400K E27 |  | MATERIAIS ELÉTRICOS | MATERAIS DE CUSTEIO | UND |  |  |  | 38
| 44316 | PALHA DE ACO |  | MATERIAIS HIDRAULICOS | MATERAIS DE CUSTEIO | UND |  |  |  | 38
| 51285 | INTERRUPTOR SIMPLES 10A,250V CJ. 4" X 2" |  | MATERIAIS ELÉTRICOS | MATERAIS DE CUSTEIO | UND |  |  |  | 38
| 66708 | PALITO DE DENTE |  | MATERIAIS DE COPA,COZINHA E LIMPEZA | MATERAIS DE CUSTEIO | UND |  |  |  | 38
| 127746 | CANALETA 30X50 |  | MATERIAIS ELÉTRICOS | MATERAIS DE CUSTEIO | UND |  |  |  | 38
| 127752 | BLOCO DE CONTATO NA |  | MATERIAIS ELÉTRICOS | MATERAIS DE CUSTEIO | UND |  |  |  | 38
| 127769 | BLOCO DE CONTATO NF |  | MATERIAIS ELÉTRICOS | MATERAIS DE CUSTEIO | UND |  |  |  | 38
| 127781 | CABO COBRE FLEX 750V 1MM² |  | MATERIAIS ELÉTRICOS | MATERAIS DE CUSTEIO | UND |  |  |  | 45
| 47600 | PANELA |  | MATERIAIS DE EXPEDIENTE E DESENHO | MATERAIS DE CUSTEIO | UND |  |  |  | 18
| 128059 | HASTE DE ATERRAMENTO 2,4X1/2 |  | MATERIAIS ELÉTRICOS | MATERAIS DE CUSTEIO | UND |  |  |  | 38
| 128065 | ELETRODUTO SOLDÁVEL 32X3M |  | MATERIAIS ELÉTRICOS | MATERAIS DE CUSTEIO | UND |  |  |  | 38
| 47444 | PANETONE DE FRUTAS |  | MATERIAIS PARA EVENTO | MATERAIS DE CUSTEIO | UND |  |  |  | 38
| 128094 | DISJUNTOR DIN 1P 2A |  | MATERIAIS ELÉTRICOS | MATERAIS DE CUSTEIO | UND |  |  |  | 38
| 128326 | LAMPADA LED BULBO T100 E27 20W 1600LM |  | MATERIAIS ELÉTRICOS | MATERAIS DE CUSTEIO | UND |  |  |  | 38
| 128332 | ELO FUSÍVEL 2A |  | MATERIAIS ELÉTRICOS | MATERAIS DE CUSTEIO | UND |  |  |  | 38
| 59393 | FUSIVEL NH 125A,TAM.02 |  | MATERIAIS ELÉTRICOS | MATERAIS DE CUSTEIO | UND |  |  |  | 38
| 145365 | PANETTONE EMPÓRIO FRIBAL FUTAS 400G |  | MATERIAIS PARA EVENTO | MATERAIS DE CUSTEIO | UND |  |  |  | 38
| 128912 | DISJUNTOR MONOFÁSICO DIN 50 |  | MATERIAIS ELÉTRICOS | MATERAIS DE CUSTEIO | UND |  |  |  | 38
| 136781 | TOMADA DUPLA PARA CANELETA SOBREPOR |  | MATERIAIS ELÉTRICOS | MATERAIS DE CUSTEIO | UND |  |  |  | 18
| 24644 | PANO |  | MATERIAIS DE OFICINA E USO GERAL | MATERAIS DE CUSTEIO | UND |  |  |  | 38
| 69859 | CONECTOR PARA REGULADOR |  | MATERIAIS ELÉTRICOS | MATERAIS DE CUSTEIO | UND |  |  |  | 38
| 69842 | CONECTOR DE BAIXA TENSAO |  | MATERIAIS ELÉTRICOS | MATERAIS DE CUSTEIO | UND |  |  |  | 38
| 134960 | FILTRO DE LINHA 06 TOMADAS |  | MATERIAIS ELÉTRICOS | MATERAIS DE CUSTEIO | UND |  |  |  | 38
| 69836 | BORNE LTU4 2,5 EN |  | MATERIAIS ELÉTRICOS | MATERAIS DE CUSTEIO | UND |  |  |  | 38
| 69813 | RELE DE GAS |  | MATERIAIS ELÉTRICOS | MATERAIS DE CUSTEIO | UND |  |  |  | 38
| 69807 | INDICADOR DE TEMPERATURA OLEO |  | MATERIAIS ELÉTRICOS | MATERAIS DE CUSTEIO | UND |  |  |  | 38
| 69799 | TERMOMETRO PARA TRANSFORMADOR |  | MATERIAIS ELÉTRICOS | MATERAIS DE CUSTEIO | UND |  |  |  | 38
| 127829 | CABO COBRE FLEX 1KV 16MM² |  | MATERIAIS ELÉTRICOS | MATERAIS DE CUSTEIO | UND |  |  |  | 45
| 69919 | PANO DE CHAO |  | MATERIAIS DE COPA,COZINHA E LIMPEZA | MATERAIS DE CUSTEIO | UND |  |  |  | 38
| 24182 | SOFT STARTER ABB MOD.PSE 7260070; POCO P-10 |  | MATERIAIS ELÉTRICOS | MATERAIS DE CUSTEIO | KG |  |  |  | 8.9
| 24199 | SOFT STARTER ABB MOD.PSE 10560070; BOMBA 02 |  | MATERIAIS ELÉTRICOS | MATERAIS DE CUSTEIO | UND |  |  |  | 3500
| 24213 | SOFT STARTER SIEMENS MOD.3RW 3046-1AB14-A |  | MATERIAIS ELÉTRICOS | MATERAIS DE CUSTEIO | UND |  |  |  | 38
| 24220 | SOFT STARTER SIEMENS MOD.3RW 3035-1AB14-A |  | MATERIAIS ELÉTRICOS | MATERAIS DE CUSTEIO | UND |  |  |  | 38
| 128221 | DISJUNTOR UNIP DIN 1P 40A |  | MATERIAIS ELÉTRICOS | MATERAIS DE CUSTEIO | UND |  |  |  | 38
| 128190 | QUADRO DE DISTRIBUIÇÃO DE SOBREPOR P/ 3/4 DISJ |  | MATERIAIS ELÉTRICOS | MATERAIS DE CUSTEIO | UND |  |  |  | 38
| 128272 | DISJUNTOR UNIPOLAR DIN 1P 50A |  | MATERIAIS ELÉTRICOS | MATERAIS DE CUSTEIO | UND |  |  |  | 38
| 45771 | PANO MULTIUSO |  | MATERIAIS DE OFICINA E USO GERAL | MATERAIS DE CUSTEIO | UND |  |  |  | 38
| 59387 | DISJUNTOR TRIP.200A, 380V,10KA |  | MATERIAIS ELÉTRICOS | MATERAIS DE CUSTEIO | UND |  |  |  | 38
| 45741 | PAO |  | MATERIAIS DE COPA,COZINHA E LIMPEZA | MATERAIS DE CUSTEIO | UND |  |  |  | 38
| 128711 | TERMINAL COMP CU 185MM |  | MATERIAIS ELÉTRICOS | MATERAIS DE CUSTEIO | UND |  |  |  | 38
| 128734 | TERMINAL TUBULAR 185MM-12MM |  | MATERIAIS ELÉTRICOS | MATERAIS DE CUSTEIO | UND |  |  |  | 38
| 60278 | AMPERIMETRO DE LEITURA DIRETA, ESCAL 0 A 25 A, TAM. 72MM X 72MM, M/STARK |  | MATERIAIS ELÉTRICOS | MATERAIS DE CUSTEIO | UND |  |  |  | 38
| 128533 | LUMINÁRIA TARTARUGA PLÁSTICA |  | MATERIAIS ELÉTRICOS | MATERAIS DE CUSTEIO | UND |  |  |  | 38
| 128830 | CAIXA PARA BOTOEIRA |  | MATERIAIS ELÉTRICOS | MATERAIS DE CUSTEIO | CX |  |  |  | 95
| 128846 | CHAVE DE PROTEÇÃO |  | MATERIAIS ELÉTRICOS | MATERAIS DE CUSTEIO | UND |  |  |  | 38
| 128852 | CONECTOR EM BARRA 35MM |  | MATERIAIS ELÉTRICOS | MATERAIS DE CUSTEIO | UND |  |  |  | 38
| 128906 | HASTE COB P/ ATERRAMENTO 1/2 1,5MT |  | MATERIAIS ELÉTRICOS | MATERAIS DE CUSTEIO | UND |  |  |  | 38
| 128941 | TERMINAL PINO/TUBOLAR 10/16MM |  | MATERIAIS ELÉTRICOS | MATERAIS DE CUSTEIO | UND |  |  |  | 380
| 128645 | LAMPADA FLUOR 25W BLB 3U T4 220V |  | MATERIAIS ELÉTRICOS | MATERAIS DE CUSTEIO | UND |  |  |  | 38
| 129248 | CABO QUADRUPLEX 3X1X50+50MM |  | MATERIAIS ELÉTRICOS | MATERAIS DE CUSTEIO | UND |  |  |  | 45
| 62455 | CABO DE COBRE ISOLADO EM PVC, SUBM. CHATO 3X35MMAÃ‚Â², 1KV |  | MATERIAIS ELÉTRICOS | MATERAIS DE CUSTEIO | UND |  |  |  | 45
| 129321 | ELETRODUTO GALVANIZADO 1.1/4 3MT |  | MATERIAIS ELÉTRICOS | MATERAIS DE CUSTEIO | UND |  |  |  | 38
| 129337 | CURVA PARA ELETRODUTO GALV. 1.1/4 |  | MATERIAIS ELÉTRICOS | MATERAIS DE CUSTEIO | UND |  |  |  | 38
| 129372 | CONECTOR SINDAL 10MM² |  | MATERIAIS ELÉTRICOS | MATERAIS DE CUSTEIO | UND |  |  |  | 38
| 136403 | CONECTOR PERFURANTE P/ FIO 4 A 35 |  | MATERIAIS ELÉTRICOS | MATERAIS DE CUSTEIO | UND |  |  |  | 38
| 16337 | PAO DE FORMA |  | MATERIAIS DE COPA,COZINHA E LIMPEZA | MATERAIS DE CUSTEIO | UND |  |  |  | 38
| 129596 | TOMADA BARRA 2P+4 TOMADAS 10A |  | MATERIAIS ELÉTRICOS | MATERAIS DE CUSTEIO | UND |  |  |  | 38
| 67926 | CABO DE COBRE MONOFASICO, FLEXIVEL, ISOLADO EM PVC A 70AÃ‚Â° C, P/TENSAO NOMINAL ATE 750V DE 1,5MM2, COR PRETA |  | MATERIAIS ELÉTRICOS | MATERAIS DE CUSTEIO | UND |  |  |  | 45
| 67932 | CABO DE COBRE MONOFASICO, FLEXIVEL, ISOLADO EM PVC A 70AÃ‚Â°C P/TENSAO NOMINAL ATE 750V DE 1,5MM2 NA COR CINZA, MARCA CO |  | MATERIAIS ELÉTRICOS | MATERAIS DE CUSTEIO | UND |  |  |  | 45
| 91511 | PÃO DE QUEIJO |  | MATERIAIS DE COPA,COZINHA E LIMPEZA | MATERAIS DE CUSTEIO | UND |  |  |  | 38
| 130033 | EXTENSÃO MULT CABO 2P 10A 10M |  | MATERIAIS ELÉTRICOS | MATERAIS DE CUSTEIO | UND |  |  |  | 45
| 130040 | CABO NAMBEIFLEX PP 500V 2X1MM² |  | MATERIAIS ELÉTRICOS | MATERAIS DE CUSTEIO | UND |  |  |  | 45
| 7404 | PAPEL |  | MATERIAIS HIDRAULICOS | MATERAIS DE CUSTEIO | UND |  |  |  | 35
| 54971 | COTOVELO 45AÃ‚Â° |  | MATERIAIS ELÉTRICOS | MATERAIS DE CUSTEIO | UND |  |  |  | 38
| 100546 | CABO DE COBRE ISOLADO EPR FLEXÍVEL,35MM,12/20KV/90°C (EPROTENAX OU SIMILAR) |  | MATERIAIS ELÉTRICOS | MATERAIS DE CUSTEIO | UND |  |  |  | 45
| 130406 | SOLDA ELÉTRICA ELETRODO 450X25 |  | MATERIAIS ELÉTRICOS | MATERAIS DE CUSTEIO | UND |  |  |  | 38
| 130464 | LAMPADA LED TKL 100/17W 6500K |  | MATERIAIS ELÉTRICOS | MATERAIS DE CUSTEIO | UND |  |  |  | 38
| 130471 | PLAFON E27 EM PORCELANA |  | MATERIAIS ELÉTRICOS | MATERAIS DE CUSTEIO | KG |  |  |  | 8.9
| 130487 | PROTETOR DE LINHA 4 TOMADAS |  | MATERIAIS ELÉTRICOS | MATERAIS DE CUSTEIO | UND |  |  |  | 38
| 21462 | PAPEL A4 |  | MATERIAIS HIDRAULICOS | MATERAIS DE CUSTEIO | UND |  |  |  | 35
| 130524 | GARRA JACARE CLIP PEQUENA VM 5A |  | MATERIAIS ELÉTRICOS | MATERAIS DE CUSTEIO | UND |  |  |  | 38
| 130531 | TERMINAL PRE-ISOLADO FIO 0,5MM A1,5MM C/ OLHAL 8MM |  | MATERIAIS ELÉTRICOS | MATERAIS DE CUSTEIO | UND |  |  |  | 38
| 130903 | CAPACITOR PERMANENTE 40F 450V |  | MATERIAIS ELÉTRICOS | MATERAIS DE CUSTEIO | UND |  |  |  | 38
| 130910 | TERMINAL PRE-ISOLADO 1,50MM A 2,50MM AZUL CONEC EMENDA 26MM |  | MATERIAIS ELÉTRICOS | MATERAIS DE CUSTEIO | UND |  |  |  | 38
| 131044 | REBITE DE REPUXO ALUMÍNIO 4X16 2X3/8 |  | MATERIAIS ELÉTRICOS | MATERAIS DE CUSTEIO | UND |  |  |  | 38
| 132470 | ANTENA OMINI INTERNA PROHD-2400 3MT CABO C/IMA |  | MATERIAIS ELÉTRICOS | MATERAIS DE CUSTEIO | UND |  |  |  | 45
| 43788 | NELTROL ACQUA |  | MATERIAIS ELÉTRICOS | MATERAIS DE CUSTEIO | UND |  |  |  | 38
| 88041 | PENDENTE DE LUZ C/ PLUG 10 MTS |  | MATERIAIS ELÉTRICOS | MATERAIS DE CUSTEIO | UND |  |  |  | 38
| 14798 | INTERRUPTOR IS TOMADA PAD BRA 10A 1357 |  | MATERIAIS ELÉTRICOS | MATERAIS DE CUSTEIO | UND |  |  |  | 38
| 74040 | PEGADOR |  | MATERIAIS ELÉTRICOS | MATERAIS DE CUSTEIO | UND |  |  |  | 38
| 14887 | SPIRAL TUB 1/4 PRETO |  | MATERIAIS ELÉTRICOS | MATERAIS DE CUSTEIO | UND |  |  |  | 38
| 131921 | CONTADOR ALTRONIC 3TS35 40A 380V |  | MATERIAIS ELÉTRICOS | MATERAIS DE CUSTEIO | UND |  |  |  | 38
| 113419 | PAPEL A4 CHAMEX 75G 500 FOLHAS |  | MATERIAIS DE EXPEDIENTE E DESENHO | MATERAIS DE CUSTEIO | UND |  |  |  | 35
| 131937 | CONTADOR ALTRONIC 3TS33 25A 220V |  | MATERIAIS ELÉTRICOS | MATERAIS DE CUSTEIO | UND |  |  |  | 38
| 131966 | DISJUNTOR SOPRANO TERMOMAGNÉTICO 1 POLO 63A |  | MATERIAIS ELÉTRICOS | MATERAIS DE CUSTEIO | KG |  |  |  | 8.9
| 131989 | RELÉ ALTRONIC SOBRECARGA 57-70A 3US58 |  | MATERIAIS ELÉTRICOS | MATERAIS DE CUSTEIO | UND |  |  |  | 38
| 136283 | TEE ELÉTRICO 3 SAIDAS 2P+T 10A |  | MATERIAIS ELÉTRICOS | MATERAIS DE CUSTEIO | UND |  |  |  | 38
| 136277 | LUMINÁRIA EM CHAPA DE AÇO PRETA C/2 LAMP. 36W-ECP |  | MATERIAIS ELÉTRICOS | MATERAIS DE CUSTEIO | UND |  |  |  | 38
| 132026 | TERMINAL OLHAL ISOL 0,25-1,60MM 6MM |  | MATERIAIS ELÉTRICOS | MATERAIS DE CUSTEIO | UND |  |  |  | 38
| 78373 | FUSÍVEL NH 630A TAMANHO 03 |  | MATERIAIS ELÉTRICOS | MATERAIS DE CUSTEIO | UND |  |  |  | 38
| 132138 | CAIXA SLIM UNIP CP2 10-1 MARG |  | MATERIAIS ELÉTRICOS | MATERAIS DE CUSTEIO | CX |  |  |  | 95
| 132121 | TOMADA FAME EVID 2P+T 10 A DUPLA |  | MATERIAIS ELÉTRICOS | MATERAIS DE CUSTEIO | UND |  |  |  | 38
| 132084 | DISJUNTOR TRIFÁSICO MINI WEG 16/40A |  | MATERIAIS ELÉTRICOS | MATERAIS DE CUSTEIO | UND |  |  |  | 38
| 132256 | TOMADA BARRA 2P+3 TOMADAS 10A |  | MATERIAIS ELÉTRICOS | MATERAIS DE CUSTEIO | UND |  |  |  | 38
| 16478 | PAPEL ALUMINO |  | MATERIAIS DE OFICINA E USO GERAL | MATERAIS DE CUSTEIO | UND |  |  |  | 35
| 73721 | SOFT-STARDER; TENSAO 220/575; TRIFASICO; CORRENTE 650A; FREQ. 60HZ; TEM. MAX. 55AÃ‚Â°C; PROTECAO ELETROC. INTEGRADA AO M |  | MATERIAIS ELÉTRICOS | MATERAIS DE CUSTEIO | UND |  |  |  | 38
| 116642 | LÂMPADA 10W |  | MATERIAIS ELÉTRICOS | MATERAIS DE CUSTEIO | UND |  |  |  | 38
| 136395 | DISJUNTOR DIN 25A 2P FAME |  | MATERIAIS ELÉTRICOS | MATERAIS DE CUSTEIO | UND |  |  |  | 38
| 7723 | RELE TEMPORIZADOR REG. 4 A 20 MINUTOS - TRON |  | MATERIAIS ELÉTRICOS | MATERAIS DE CUSTEIO | UND |  |  |  | 38
| 9350 | PAPEL CARBONO |  | MATERIAIS DE EXPEDIENTE E DESENHO | MATERAIS DE CUSTEIO | UND |  |  |  | 35
| 72940 | PAPEL CHAMEX |  | MATERIAIS DE EXPEDIENTE E DESENHO | MATERAIS DE CUSTEIO | UND |  |  |  | 35
| 102485 | PAPEL CREPOM BRANCO |  | MATERIAIS DE EXPEDIENTE E DESENHO | MATERAIS DE CUSTEIO | UND |  |  |  | 35
| 132606 | CANALETA 40X2533X2M |  | MATERIAIS ELÉTRICOS | MATERAIS DE CUSTEIO | UND |  |  |  | 38
| 129076 | CABO DE COBRE FLEXÍVEL ISOLADO04CONDUTORES SEÇÃO NOMINAL 95 MM² TENSÃO NOMINAL1KV ISOLADO COM COMPOSTO DE ETILENO HEPR90 |  | MATERIAIS ELÉTRICOS | MATERAIS DE CUSTEIO | UND |  |  |  | 45
| 132724 | LÂMPADA LED BULBO E40 70W 5000K |  | MATERIAIS ELÉTRICOS | MATERAIS DE CUSTEIO | UND |  |  |  | 38
| 132753 | CABO SINTENAX HEPR 2,50MM 1KV |  | MATERIAIS ELÉTRICOS | MATERAIS DE CUSTEIO | UND |  |  |  | 45
| 132760 | CONTADOR WEG CWM-11-30D02 |  | MATERIAIS ELÉTRICOS | MATERAIS DE CUSTEIO | UND |  |  |  | 38
| 132776 | CONTADOR WEG CWM-11-30D03 |  | MATERIAIS ELÉTRICOS | MATERAIS DE CUSTEIO | UND |  |  |  | 38
| 132799 | D19-17 SOQUETE ESTRIADO ENCAIXE 1/2 |  | MATERIAIS ELÉTRICOS | MATERAIS DE CUSTEIO | UND |  |  |  | 38
| 132888 | PINO MULTIAPLICADOR 2P+T 10A/250V |  | MATERIAIS ELÉTRICOS | MATERAIS DE CUSTEIO | UND |  |  |  | 38
| 132894 | PINO ADAP-PINO FORCE LINE |  | MATERIAIS ELÉTRICOS | MATERAIS DE CUSTEIO | UND |  |  |  | 38
| 36200 | PAPEL DE FILTRO QUALITATIVO |  | MATERIAIS DE OFICINA E USO GERAL | MATERAIS DE CUSTEIO | UND |  |  |  | 35
| 135065 | NAMBEI CABO P.P COBRE 500 W 3X1,5 MM2 |  | MATERIAIS ELÉTRICOS | MATERAIS DE CUSTEIO | UND |  |  |  | 45
| 87484 | PRENSA CABO WETZEL NYLON |  | MATERIAIS ELÉTRICOS | MATERAIS DE CUSTEIO | UND |  |  |  | 45
| 24591 | PAPEL HIGIENICO |  | MATERIAIS DE EXPEDIENTE E DESENHO | MATERAIS DE CUSTEIO | UND |  |  |  | 35
| 60960 | FUSIVEL NH 400A, TAMANHO 02 |  | MATERIAIS ELÉTRICOS | MATERAIS DE CUSTEIO | UND |  |  |  | 38
| 132718 | ALAVANCA LISA RED 1X1,50M |  | MATERIAIS ELÉTRICOS | MATERAIS DE CUSTEIO | UND |  |  |  | 38
| 61289 | SOFT STARTER/ MOTOR TRIFASICO, CORRENTE DE CARGA ATE 30A (DEMAIS ESPECIFICACOES TECNICA CONF. PROPOSTA COMERCIAL ANEXA) |  | MATERIAIS ELÉTRICOS | MATERAIS DE CUSTEIO | UND |  |  |  | 4200
| 61295 | SOFT STATER/MOTOR TRIFASICO, CORRENTE DE CARGA ATE 30A - ALTO ALEGRE DO MARANHAO P-03 |  | MATERIAIS ELÉTRICOS | MATERAIS DE CUSTEIO | UND |  |  |  | 4200
| 61303 | SOFT STATER/MOTOR TRIFASICO, CORRENTE DE CARGA ATE 30A - ALDEIAS ALTAS P-01-A |  | MATERIAIS ELÉTRICOS | MATERAIS DE CUSTEIO | UND |  |  |  | 4200
| 124877 | PAPEL HIGIÊNICO FOLHA DUPLA 8X30MT |  | MATERIAIS DE COPA,COZINHA E LIMPEZA | MATERAIS DE CUSTEIO | UND |  |  |  | 35
| 130286 | PAPEL MANTEIGA |  | MATERIAIS DE LABORATÓRIO | MATERAIS DE CUSTEIO | UND |  |  |  | 35
| 8823 | PLUG 2P3 SAIDAS 10 AMPERES |  | MATERIAIS ELÉTRICOS | MATERAIS DE CUSTEIO | UND |  |  |  | 38
| 30461 | PAPEL PRESENTE |  | MATERIAIS DE COPA,COZINHA E LIMPEZA | MATERAIS DE CUSTEIO | UND |  |  |  | 35
| 41401 | PAPEL SULFITE |  | MATERIAIS HIDRAULICOS | MATERAIS DE CUSTEIO | UND |  |  |  | 35
| 12300 | PAPEL SULFITE A4 ALCALINO COM 500 FOLHAS |  | MATERIAIS DE EXPEDIENTE E DESENHO | MATERAIS DE CUSTEIO | UND |  |  |  | 35
| 24160 | PAPEL TOALHA |  | MATERIAIS HIDRAULICOS | MATERAIS DE CUSTEIO | UND |  |  |  | 35
| 59201 | PAPELAO |  | MATERIAIS HIDRAULICOS | MATERAIS DE CUSTEIO | UND |  |  |  | 35
| 133669 | CABO TORCIDO 2X15MM COBRECOM |  | MATERIAIS ELÉTRICOS | MATERAIS DE CUSTEIO | UND |  |  |  | 45
| 69291 | MUFLA |  | MATERIAIS ELÉTRICOS | MATERAIS DE CUSTEIO | UND |  |  |  | 38
| 107666 | PAPELÃO HIDRÁULICO 1/32 |  | MATERIAIS HIDRAULICOS | MATERAIS DE CUSTEIO | UND |  |  |  | 35
| 120299 | PAPELÃO HIDRÁULICO 1/64 |  | MATERIAIS DE OFICINA E USO GERAL | MATERAIS DE CUSTEIO | UND |  |  |  | 35
| 48573 | PAPELAO PARA JUNTAS |  | MATERIAIS HIDRAULICOS | MATERAIS DE CUSTEIO | UND |  |  |  | 35
| 63992 | INTERRUPTOR STYLUS |  | MATERIAIS ELÉTRICOS | MATERAIS DE CUSTEIO | UND |  |  |  | 38
| 135993 | CABO MULTIPLEX DUPLEX 0,6/1,0KV 10,00MM XLPE 1M PT |  | MATERIAIS ELÉTRICOS | MATERAIS DE CUSTEIO | UND |  |  |  | 45
| 135935 | TOMADA C3 10A |  | MATERIAIS ELÉTRICOS | MATERAIS DE CUSTEIO | UND |  |  |  | 38
| 98683 | PAPELÃO VOLUMOIDE PH 120 1/32 X1000MM |  | MATERIAIS DE OFICINA E USO GERAL | MATERAIS DE CUSTEIO | UND |  |  |  | 35
| 135881 | ADAPTADOR ADP2-34 2P+T |  | MATERIAIS ELÉTRICOS | MATERAIS DE CUSTEIO | UND |  |  |  | 38
| 133570 | RESISTÊNCIA PARA AUTOCLAVE REDONDA 17 CM CURV 7000W INOX |  | MATERIAIS ELÉTRICOS | MATERAIS DE CUSTEIO | UND |  |  |  | 38
| 6037 | CABO DE COBRE ELET. SUBMERSIVEL TRIF.CHATO ISOLADO 2,5 MMAÃ‚Â² |  | MATERIAIS ELÉTRICOS | MATERAIS DE CUSTEIO | UND |  |  |  | 45
| 87491 | TOMADA STECK SOB NEWKON N4 3P+T |  | MATERIAIS ELÉTRICOS | MATERAIS DE CUSTEIO | UND |  |  |  | 38
| 55053 | PAPELEIRA |  | MATERIAIS HIDRAULICOS | MATERAIS DE CUSTEIO | UND |  |  |  | 35
| 68601 | PAQUIMETRO |  | MATERIAIS DE OFICINA E USO GERAL | MATERAIS DE CUSTEIO | UND |  |  |  | 38
| 44990 | PLUGUE ADAPTADOR PLUZIE 10A 2P+T |  | MATERIAIS ELÉTRICOS | MATERAIS DE CUSTEIO | UND |  |  |  | 38
| 45008 | INTER SOBREPOR 3 TECLAS |  | MATERIAIS ELÉTRICOS | MATERAIS DE CUSTEIO | UND |  |  |  | 38
| 140280 | PAQUIMETRO PLÁSTICO 150MM / 6 954 |  | MATERIAIS DE OFICINA E USO GERAL | MATERAIS DE CUSTEIO | UND |  |  |  | 38
| 64508 | PAR COM CABO |  | MATERIAIS DE OFICINA E USO GERAL | MATERAIS DE CUSTEIO | UND |  |  |  | 45
| 135177 | COOLER 150X150X51 220V |  | MATERIAIS ELÉTRICOS | MATERAIS DE CUSTEIO | UND |  |  |  | 38
| 135131 | TOMADA TRAMONTINA ARIA SIMPLES 2P+T 10 A |  | MATERIAIS ELÉTRICOS | MATERAIS DE CUSTEIO | UND |  |  |  | 38
| 135190 | COOLER 180X180X60 110/220 V |  | MATERIAIS ELÉTRICOS | MATERAIS DE CUSTEIO | UND |  |  |  | 38
| 135071 | DISJUNTOR 3 TRIPOLAR 20A |  | MATERIAIS ELÉTRICOS | MATERAIS DE CUSTEIO | UND |  |  |  | 38
| 135059 | DISJUNTOR 3 TRIPOLAR 70A |  | MATERIAIS ELÉTRICOS | MATERAIS DE CUSTEIO | UND |  |  |  | 38
| 135042 | BOTOEIRA LIGA E DESLIGA |  | MATERIAIS ELÉTRICOS | MATERAIS DE CUSTEIO | UND |  |  |  | 38
| 135036 | ILUMI SLIM SOBREPOR 1 TOMADA 20A 250V |  | MATERIAIS ELÉTRICOS | MATERAIS DE CUSTEIO | UND |  |  |  | 38
| 135020 | CONTATOR TRIPOLAR CJX2-25 D2510 220V 60 HZ |  | MATERIAIS ELÉTRICOS | MATERAIS DE CUSTEIO | UND |  |  |  | 38
| 66393 | PAR DE BRACO REGULAVEL |  | MATERIAIS DE OFICINA E USO GERAL | MATERAIS DE CUSTEIO | UND |  |  |  | 38
| 87509 | PROJETOR OLÍVIO 1000 W E40 RC 85T |  | MATERIAIS ELÉTRICOS | MATERAIS DE CUSTEIO | UND |  |  |  | 38
| 124802 | PAR DE GONZO 1/2 |  | MATERIAIS DE OFICINA E USO GERAL | MATERAIS DE CUSTEIO | UND |  |  |  | 38
| 133824 | CONECTOR MACHO F.AR (27) - 5/8 X 1/2 NPT MONTADA |  | MATERIAIS ELÉTRICOS | MATERAIS DE CUSTEIO | UND |  |  |  | 38
| 133831 | PLUG SEXTAVADO - 12.700 - 1/2 NPT |  | MATERIAIS ELÉTRICOS | MATERAIS DE CUSTEIO | UND |  |  |  | 38
| 14806 | INTERRUPTOR 3S SIMPLES C/PL 0656 FAME |  | MATERIAIS ELÉTRICOS | MATERAIS DE CUSTEIO | UND |  |  |  | 38
| 43133 | PARA RAIO POLIM 12KV 10KA |  | MATERIAIS DE OFICINA E USO GERAL | MATERAIS DE CUSTEIO | KG |  |  |  | 8.9
| 37256 | PARA RAIO POLIMETRIC 12KV 10KA |  | MATERIAIS DE OFICINA E USO GERAL | MATERAIS DE CUSTEIO | KG |  |  |  | 8.9
| 73884 | SOFT STARTE - 130A - 50CV - 75CV / 380V - 100CV/440V SEM IHM - COM BY-PASS INCORPORADA, ALIMENTACA 220/575 - ALIMENTACAO |  | MATERIAIS ELÉTRICOS | MATERAIS DE CUSTEIO | UND |  |  |  | 38
| 33933 | PARABRISA |  | MATERIAIS DE OFICINA E USO GERAL | MATERAIS DE CUSTEIO | UND |  |  |  | 38
| 17779 | PARAFUSO |  | MATERIAIS DE OFICINA E USO GERAL | MATERAIS DE CUSTEIO | UND |  |  |  | 1.5
| 31704 | CABO DE COBRE ISOL.EM PVC SUBMER.CHATO, 3 X 25MMAÃ‚Â², 1KV |  | MATERIAIS ELÉTRICOS | MATERAIS DE CUSTEIO | UND |  |  |  | 45
| 134864 | BOBINA WEG BC A4-40V26 4P 190V 50HZ/220V |  | MATERIAIS ELÉTRICOS | MATERAIS DE CUSTEIO | UND |  |  |  | 38
| 54131 | COLAR DE TOMADA PVC C/ TRAVAS SAIDA ROSCA 110 X 1/2" OU 110MM X 3/4" P/ LIGACAO PREDIAL AGUA |  | MATERIAIS ELÉTRICOS | MATERAIS DE CUSTEIO | UND |  |  |  | 38
| 134605 | CONTATOR 3TF50 |  | MATERIAIS ELÉTRICOS | MATERAIS DE CUSTEIO | UND |  |  |  | 38
| 134657 | TERMINAL GARFO/OLHAL - ISOL. NU 25MM |  | MATERIAIS ELÉTRICOS | MATERAIS DE CUSTEIO | UND |  |  |  | 38
| 134581 | DISJUNTOR STECK DIN 06A |  | MATERIAIS ELÉTRICOS | MATERAIS DE CUSTEIO | UND |  |  |  | 38
| 134574 | TRILHO DIN GALVANIZADO LISO 35X7,5 2 M |  | MATERIAIS ELÉTRICOS | MATERAIS DE CUSTEIO | UND |  |  |  | 38
| 134485 | PRESSOSTATO LF 5503-033W DIFF 0.35-1.5 RANGE 0.5 BAR LFO |  | MATERIAIS ELÉTRICOS | MATERAIS DE CUSTEIO | UND |  |  |  | 38
| 97198 | TELA TAPUME 1,2X50M LARANJA |  | MATERIAIS DE PINTURAS E CONSERVAÇÃO | MATERAIS DE CUSTEIO | UND |  |  |  | 38
| 24526 | PARAFUSO 1/2X3. 1/2 SEXT FERRO RG |  | MATERIAIS DE OFICINA E USO GERAL | MATERAIS DE CUSTEIO | UND |  |  |  | 1.5
| 25425 | PARAFUSO 4202455SEXT ACO GS NC 1/2 X2.1/2 |  | MATERIAIS DE OFICINA E USO GERAL | MATERAIS DE CUSTEIO | UND |  |  |  | 1.5
| 24495 | PARAFUSO 9/16X3.1/2 SEXT FERRO RF |  | MATERIAIS DE OFICINA E USO GERAL | MATERAIS DE CUSTEIO | UND |  |  |  | 1.5
| 106589 | PARAFUSO AA PH. CHA CHIPOARD 5.0X50 |  | MATERIAIS DE OFICINA E USO GERAL | MATERAIS DE CUSTEIO | UND |  |  |  | 1.5
| 98708 | PARAFUSO ALLEN 12.9 MA 18X50 |  | MATERIAIS DE OFICINA E USO GERAL | MATERAIS DE CUSTEIO | UND |  |  |  | 1.5
| 39031 | PARAFUSO AUTOATARRACHANTE 5.5 X 16 MM |  | MATERIAIS HIDRAULICOS | MATERAIS DE CUSTEIO | UND |  |  |  | 1.5
| 27571 | PARAFUSO CABECA CHATA 4.0 X40MM |  | MATERIAIS ELÉTRICOS | MATERAIS DE CUSTEIO | UND |  |  |  | 1.5
| 98460 | PARAFUSO CABEÇA PANELA PHILIIPS 4,2 X9,5 MM |  | MATERIAIS DE OFICINA E USO GERAL | MATERAIS DE CUSTEIO | UND |  |  |  | 18
| 125865 | PARAFUSO COM BUCHA 3,8X40 6MM |  | MATERIAIS DE OFICINA E USO GERAL | MATERAIS DE CUSTEIO | UND |  |  |  | 1.5
| 41312 | PARAFUSO COM BUCHA COM ANEL S- 10 |  | MATERIAIS HIDRAULICOS | MATERAIS DE CUSTEIO | UND |  |  |  | 18
| 44240 | PARAFUSO COM BUCHA COM ANEL S- 6 |  | MATERIAIS HIDRAULICOS | MATERAIS DE CUSTEIO | UND |  |  |  | 18
| 31740 | PARAFUSO COM BUCHA S-6 PHS 30113 |  | MATERIAIS DE OFICINA E USO GERAL | MATERAIS DE CUSTEIO | UND |  |  |  | 1.5
| 18112 | PARAFUSO COM BUCHA S-8 PHS 30114 |  | MATERIAIS HIDRAULICOS | MATERAIS DE CUSTEIO | UND |  |  |  | 1.5
| 33985 | PARAFUSO DE ACO |  | MATERIAIS HIDRAULICOS | MATERAIS DE CUSTEIO | UND |  |  |  | 1.5
| 97873 | PARAFUSO FIXAÇÃO VASO SANITÁRIO S10 WC |  | MATERIAIS HIDRAULICOS | MATERAIS DE CUSTEIO | UND |  |  |  | 1.5
| 53114 | PARAFUSO FRANCES |  | MATERIAIS HIDRAULICOS | MATERAIS DE CUSTEIO | UND |  |  |  | 1.5
| 27594 | LAMPADA 32 W |  | MATERIAIS DE PINTURAS E CONSERVAÇÃO | MATERAIS DE CUSTEIO | UND |  |  |  | 38
| 16060 | PARAFUSO FRANCES 5/16 41/2 PARA MADEIRA |  | MATERIAIS HIDRAULICOS | MATERAIS DE CUSTEIO | UND |  |  |  | 1.5
| 35599 | PARAFUSO P/ MADEIRA 5,0 X 50 |  | MATERIAIS DE OFICINA E USO GERAL | MATERAIS DE CUSTEIO | UND |  |  |  | 1.5
| 83664 | PARAFUSO P/ TELHA |  | MATERIAIS DE OFICINA E USO GERAL | MATERAIS DE CUSTEIO | UND |  |  |  | 1.5
| 47391 | PARAFUSO P/ VASO INOX PA 3 BUCHA 12 |  | MATERIAIS HIDRAULICOS | MATERAIS DE CUSTEIO | UND |  |  |  | 1.5
| 145827 | CABO PROLONGADOR P/PINTURA |  | MATERIAIS DE PINTURAS E CONSERVAÇÃO | MATERAIS DE CUSTEIO | RL |  |  |  | 45
| 35659 | PARAFUSO P/ VASO NAÃ‚Âº10 LUXO |  | MATERIAIS DE OFICINA E USO GERAL | MATERAIS DE CUSTEIO | UND |  |  |  | 1.5
| 22272 | PARAFUSO PARA MADEIRA |  | MATERIAIS HIDRAULICOS | MATERAIS DE CUSTEIO | UND |  |  |  | 1.5
| 121293 | PARAFUSO PHILIPS 10MM (6,0X50MM) |  | MATERIAIS DE OFICINA E USO GERAL | MATERAIS DE CUSTEIO | UND |  |  |  | 1.5
| 93579 | PARAFUSO PHILIPS 8MM |  | MATERIAIS HIDRAULICOS | MATERAIS DE CUSTEIO | UND |  |  |  | 1.5
| 87805 | TERRA VEGETAL 15 KG |  | MATERIAIS DE PINTURAS E CONSERVAÇÃO | MATERAIS DE CUSTEIO | KG |  |  |  | 8.9
| 87811 | ADUBO COMPOSTO QUIXABA 25 KG |  | MATERIAIS DE PINTURAS E CONSERVAÇÃO | MATERAIS DE CUSTEIO | KG |  |  |  | 8.9
| 128409 | TUBOLIT ADESIVO MEP 301 AB 1KG |  | MATERIAIS DE PINTURAS E CONSERVAÇÃO | MATERAIS DE CUSTEIO | KG |  |  |  | 380
| 118693 | PARAFUSO PHILLIPS 10MM |  | MATERIAIS DE OFICINA E USO GERAL | MATERAIS DE CUSTEIO | UND |  |  |  | 1.5
| 120342 | PARAFUSO PHILLIPS 4,2X30MM |  | MATERIAIS DE OFICINA E USO GERAL | MATERAIS DE CUSTEIO | UND |  |  |  | 1.5
| 133072 | PARAFUSO PHILLIPS 4.5X50 |  | MATERIAIS DE OFICINA E USO GERAL | MATERAIS DE CUSTEIO | UND |  |  |  | 1.5
| 116487 | PARAFUSO RODA |  | MATERIAIS DE OFICINA E USO GERAL | MATERAIS DE CUSTEIO | UND |  |  |  | 1.5
| 36363 | PARAFUSO SEXT ACO G.5-NC 5/16 X2.1/2 |  | MATERIAIS DE OFICINA E USO GERAL | MATERAIS DE CUSTEIO | UND |  |  |  | 1.5
| 36357 | PARAFUSO SEXT NC 3/8X1 ACO |  | MATERIAIS DE OFICINA E USO GERAL | MATERAIS DE CUSTEIO | UND |  |  |  | 1.5
| 136254 | CONJUNTO PARA JARDINAGEM TRAMONTINA |  | MATERIAIS DE PINTURAS E CONSERVAÇÃO | MATERAIS DE CUSTEIO | UND |  |  |  | 38
| 70532 | PARAFUSO SEXTAVADA 3/4" 10UNCX 3" |  | MATERIAIS HIDRAULICOS | MATERAIS DE CUSTEIO | UND |  |  |  | 1.5
| 70561 | PARAFUSO SEXTAVADA 3/4" 10UNCX INOX |  | MATERIAIS HIDRAULICOS | MATERAIS DE CUSTEIO | UND |  |  |  | 1.5
| 70555 | PARAFUSO SEXTAVADA 7/8" 10UNCX 3.1/2" |  | MATERIAIS HIDRAULICOS | MATERAIS DE CUSTEIO | UND |  |  |  | 1.5
| 47214 | PARAFUSO SEXTAVADO |  | MATERIAIS HIDRAULICOS | MATERAIS DE CUSTEIO | UND |  |  |  | 1.5
| 39924 | PARAFUSO SEXTAVADO 8 X 25 MM |  | MATERIAIS HIDRAULICOS | MATERAIS DE CUSTEIO | UND |  |  |  | 1.5
| 144199 | TINTA RENDE + ACRÍLICA ECONÔMICA HIDRACOR 36L |  | MATERIAIS DE PINTURAS E CONSERVAÇÃO | MATERAIS DE CUSTEIO | L |  |  |  | 12.5
| 144182 | TINTA ACRÍLICA ECONÔMICA HIDRACOR 15L |  | MATERIAIS DE PINTURAS E CONSERVAÇÃO | MATERAIS DE CUSTEIO | L |  |  |  | 12.5
| 118776 | PARAFUSO SEXTAVADO G5 NC 5/8X3.1/2'' |  | MATERIAIS DE OFICINA E USO GERAL | MATERAIS DE CUSTEIO | UND |  |  |  | 1.5
| 127077 | PARAFUSO SEXTAVADO GR5 UNC 5/8X3 |  | MATERIAIS DE OFICINA E USO GERAL | MATERAIS DE CUSTEIO | UND |  |  |  | 1.5
| 122795 | PARAFUSO SEXTAVADO INOX MA 16X80 |  | MATERIAIS DE OFICINA E USO GERAL | MATERAIS DE CUSTEIO | UND |  |  |  | 1.5
| 139353 | PARAFUSO SEXTAVADO ZINC M16X60 |  | MATERIAIS DE MANUTENÇÃO DE HIDROMETRO | MATERAIS DE CUSTEIO | UND |  |  |  | 1.5
| 98810 | PARAFUSO SEXTAVADOZB 5/8X2.1/2 |  | MATERIAIS DE OFICINA E USO GERAL | MATERAIS DE CUSTEIO | UND |  |  |  | 1.5
| 19809 | PARAFUSO SX G5 NC 1/2X2 1/4 |  | MATERIAIS DE OFICINA E USO GERAL | MATERAIS DE CUSTEIO | UND |  |  |  | 1.5
| 42458 | PARAFUSO SX. 8.8 MA 20MM |  | MATERIAIS DE OFICINA E USO GERAL | MATERAIS DE CUSTEIO | UND |  |  |  | 1.5
| 42441 | PARAFUSO SX. 8.8 MA 20X150MM |  | MATERIAIS DE OFICINA E USO GERAL | MATERAIS DE CUSTEIO | UND |  |  |  | 1.5
| 31101 | PARAFUSO SX. G.5 NC 5/8 X 2.1/2'' |  | MATERIAIS DE OFICINA E USO GERAL | MATERAIS DE CUSTEIO | UND |  |  |  | 1.5
| 42435 | PARAFUSO SX. G.5 NC 5/8X3'' |  | MATERIAIS DE OFICINA E USO GERAL | MATERAIS DE CUSTEIO | UND |  |  |  | 1.5
| 26502 | PARAFUSO TELHA GALV 5/16X110MM |  | MATERIAIS DE OFICINA E USO GERAL | MATERAIS DE CUSTEIO | UND |  |  |  | 1.5
| 143202 | ADESIVO EPOXI 1KG |  | MATERIAIS DE PINTURAS E CONSERVAÇÃO | MATERAIS DE CUSTEIO | KG |  |  |  | 8.9
| 75498 | PARAFUSOS |  | MATERIAIS DE OFICINA E USO GERAL | MATERAIS DE CUSTEIO | UND |  |  |  | 1.5
| 64282 | PARAFUSOS C/PORCA 24 X 100 |  | MATERIAIS HIDRAULICOS | MATERAIS DE CUSTEIO | UND |  |  |  | 1.5
| 95609 | PARAFUSOS DIVERSOS PARA BOMBAS DE 16,1 A 36,0KW |  | MATERIAL DE REPARO DE BOMBAS | MATERAIS DE CUSTEIO | UND |  |  |  | 3500
| 94060 | PARAFUSOS DIVERSOS PARA BOMBAS DE 66 0KM |  | MATERIAL DE REPARO DE BOMBAS | MATERAIS DE CUSTEIO | UND |  |  |  | 3500
| 111811 | VEDACIT PRIMER ASFAL BASE ÁGUA GL 3,6L |  | MATERIAIS DE PINTURAS E CONSERVAÇÃO | MATERAIS DE CUSTEIO | L |  |  |  | 12.5
| 70319 | PARAFUSOS SEXTAVADO |  | MATERIAIS DE OFICINA E USO GERAL | MATERAIS DE CUSTEIO | UND |  |  |  | 1.5
| 130079 | TINTA ESMALTE PRETO 1L |  | MATERIAIS DE PINTURAS E CONSERVAÇÃO | MATERAIS DE CUSTEIO | L |  |  |  | 12.5
| 130062 | PINCEL TRINCHA 700X2 |  | MATERIAIS DE PINTURAS E CONSERVAÇÃO | MATERAIS DE CUSTEIO | UND |  |  |  | 38
| 142125 | TATAME 30MM |  | MATERIAIS DE PINTURAS E CONSERVAÇÃO | MATERAIS DE CUSTEIO | UND |  |  |  | 38
| 113595 | VEDA CALHA ALUMÍNIO 285G |  | MATERIAIS DE PINTURAS E CONSERVAÇÃO | MATERAIS DE CUSTEIO | UND |  |  |  | 38
| 52149 | HIPERCAL HIPERCOR SACO C/5KG |  | MATERIAIS DE PINTURAS E CONSERVAÇÃO | MATERAIS DE CUSTEIO | KG |  |  |  | 8.9
| 77706 | PARA-RAIOS POLIMERICO 15KV |  | MATERIAIS DE OFICINA E USO GERAL | MATERAIS DE CUSTEIO | KG |  |  |  | 8.9
| 75156 | ENROLADOR DE MANGUEIRA (SUPORTE) |  | MATERIAIS DE PINTURAS E CONSERVAÇÃO | MATERAIS DE CUSTEIO | UND |  |  |  | 38
| 44405 | PARES DE PILHA ALCALINA |  | MATERIAIS DE OFICINA E USO GERAL | MATERAIS DE CUSTEIO | UND |  |  |  | 38
| 112928 | PASSA FIO 15 METROS |  | MATERIAIS DE OFICINA E USO GERAL | MATERAIS DE CUSTEIO | UND |  |  |  | 38
| 89827 | PASSAFIO ALMA DE AÇO 20MT |  | MATERIAIS ELÉTRICOS | MATERAIS DE CUSTEIO | UND |  |  |  | 38
| 55018 | PASTA |  | LUBRIFICANTES | MATERAIS DE CUSTEIO | UND |  |  |  | 38
| 40956 | PASTA A ELASTICO |  | MATERIAIS DE EXPEDIENTE E DESENHO | MATERAIS DE CUSTEIO | UND |  |  |  | 38
| 40933 | PASTA ABA PREMIER |  | MATERIAIS DE EXPEDIENTE E DESENHO | MATERAIS DE CUSTEIO | UND |  |  |  | 38
| 39411 | PASTA ARQUIVO |  | MATERIAIS DE CONSTRUÇÃO CIVIL E PINTURA | MATERAIS DE CUSTEIO | UND |  |  |  | 38
| 5776 | PASTA AZ |  | MATERIAIS DE PINTURAS E CONSERVAÇÃO | MATERAIS DE CUSTEIO | UND |  |  |  | 38
| 40940 | PASTA DAC ELASTICO |  | MATERIAIS DE EXPEDIENTE E DESENHO | MATERAIS DE CUSTEIO | UND |  |  |  | 38
| 5753 | PASTA EM L |  | MATERIAIS DE EXPEDIENTE E DESENHO | MATERAIS DE CUSTEIO | UND |  |  |  | 38
| 38563 | PASTA GRAMPO |  | MATERIAIS DE OFICINA E USO GERAL | MATERAIS DE CUSTEIO | UND |  |  |  | 38
| 52534 | PASTA LUBRIFICANTE COM BICO APLICADOR |  | LUBRIFICANTES | MATERAIS DE CUSTEIO | UND |  |  |  | 38
| 128444 | PINCEL TRINCHA ATLAS 1/2 |  | MATERIAIS DE PINTURAS E CONSERVAÇÃO | MATERAIS DE CUSTEIO | UND |  |  |  | 38
| 43831 | PASTA SANF. TRANSFEP. |  | MATERIAIS DE CONSTRUÇÃO CIVIL E PINTURA | MATERAIS DE CUSTEIO | UND |  |  |  | 38
| 43601 | PASTA TERMICA |  | MATERIAIS DE OFICINA E USO GERAL | MATERAIS DE CUSTEIO | UND |  |  |  | 38
| 47741 | PASTAS |  | MATERIAIS DE EXPEDIENTE E DESENHO | MATERAIS DE CUSTEIO | UND |  |  |  | 38
| 72666 | PASTILHA |  | MATERIAIS DE OFICINA E USO GERAL | MATERAIS DE CUSTEIO | UND |  |  |  | 38
| 33413 | PASTILHA DE FREIO |  | LUBRIFICANTES | MATERAIS DE CUSTEIO | UND |  |  |  | 38
| 23290 | PASTILHA NOVO UNO 10/. PD/85. S/SENSOR PD/94 |  | MATERIAIS DE MANUTENÇÃO DE VEÍCULOS | MATERAIS DE CUSTEIO | UND |  |  |  | 38
| 128102 | SENSOR DE PRESENÇA SOB FRONTAL 360A |  | MATERIAIS DE PINTURAS E CONSERVAÇÃO | MATERAIS DE CUSTEIO | UND |  |  |  | 38
| 135473 | PASTILHA VIDIA AMAT/ROCAST |  | MATERIAIS DE OFICINA E USO GERAL | MATERAIS DE CUSTEIO | UND |  |  |  | 38
| 15409 | PATCH CORD 1,5 M CAT.5E |  | MATERIAIS ELÉTRICOS | MATERAIS DE CUSTEIO | UND |  |  |  | 38
| 33175 | PATCH CORD CAT 5E 2.5 MT VM MULTILAN |  | MATERIAIS ELÉTRICOS | MATERAIS DE CUSTEIO | UND |  |  |  | 38
| 15415 | PATCH PANEL 24 POSICOES CAT.5E |  | MATERIAIS ELÉTRICOS | MATERAIS DE CUSTEIO | KG |  |  |  | 18
| 110119 | PATÊ DE ATUM |  | MATERIAIS PARA EVENTO | MATERAIS DE CUSTEIO | UND |  |  |  | 38
| 127433 | TINTA ECO AZUL OCEANO 15L |  | MATERIAIS DE PINTURAS E CONSERVAÇÃO | MATERAIS DE CUSTEIO | L |  |  |  | 12.5
| 127427 | TINTA ESMALTE BR 0,9L |  | MATERIAIS DE PINTURAS E CONSERVAÇÃO | MATERAIS DE CUSTEIO | L |  |  |  | 12.5
| 71550 | PE DE APOIO DA BOMBA |  | MATERIAIS HIDRAULICOS | MATERAIS DE CUSTEIO | UND |  |  |  | 3500
| 68995 | PE DE CABRA ACO LISO |  | MATERIAIS DE OFICINA E USO GERAL | MATERAIS DE CUSTEIO | UND |  |  |  | 38
| 127373 | ROLO DE LÃ 15CM |  | MATERIAIS DE PINTURAS E CONSERVAÇÃO | MATERAIS DE CUSTEIO | RL |  |  |  | 65
| 63124 | PEÃ§A DE MADEIRA |  | MATERIAIS DE OFICINA E USO GERAL | MATERAIS DE CUSTEIO | UND |  |  |  | 38
| 139666 | VINIL 60CMX12M |  | MATERIAIS DE PINTURAS E CONSERVAÇÃO | MATERAIS DE CUSTEIO | UND |  |  |  | 38
| 42642 | PECA 3X6 6M |  | MATERIAIS DE OFICINA E USO GERAL | MATERAIS DE CUSTEIO | UND |  |  |  | 38
| 48685 | PEDAL DE PARTILHA |  | MATERIAIS DE OFICINA E USO GERAL | MATERAIS DE CUSTEIO | UND |  |  |  | 38
| 21166 | PEDRA |  | MATERIAIS HIDRAULICOS | MATERAIS DE CUSTEIO | UND |  |  |  | 38
| 83316 | BANDEJA PARA PINTURA |  | MATERIAIS DE PINTURAS E CONSERVAÇÃO | MATERAIS DE CUSTEIO | UND |  |  |  | 38
| 83300 | TINTA FUNDO BR FOSCO P/ MADEIRA 900 ML |  | MATERIAIS DE PINTURAS E CONSERVAÇÃO | MATERAIS DE CUSTEIO | UND |  |  |  | 38
| 23509 | PEDRA SANITARIA |  | MATERIAIS DE COPA,COZINHA E LIMPEZA | MATERAIS DE CUSTEIO | UND |  |  |  | 38
| 55350 | PELICULA |  | MATERIAIS DE OFICINA E USO GERAL | MATERAIS DE CUSTEIO | UND |  |  |  | 38
| 40637 | PEN DRIVE |  | MATERIAIS DE OFICINA E USO GERAL | MATERAIS DE CUSTEIO | UND |  |  |  | 38
| 83084 | SABRE 18 PONTA ROLANTE (ROÇADEIRA) |  | MATERIAIS PARA MANUTENÇÕES MÓVEIS E EQUIPAMENTOS | MATERAIS DE CUSTEIO | KG |  |  |  | 8.9
| 121459 | ANTENA CELULAR PQAG5015 15DB 3G+4G |  | MATERIAIS PARA MANUTENÇÕES MÓVEIS E EQUIPAMENTOS | MATERAIS DE CUSTEIO | UND |  |  |  | 38
| 112236 | CABO ACELERADOR FS 220 |  | MATERIAIS PARA MANUTENÇÕES MÓVEIS E EQUIPAMENTOS | MATERAIS DE CUSTEIO | UND |  |  |  | 45
| 93415 | PEN DRIVE 16GB |  | MATERIAIS DE EXPEDIENTE E DESENHO | MATERAIS DE CUSTEIO | UND |  |  |  | 38
| 12983 | PEN DRIVE 8G M/MULTILASER |  | MATERIAIS DE EXPEDIENTE E DESENHO | MATERAIS DE CUSTEIO | UND |  |  |  | 38
| 20876 | PEN DRIVE 8GB MAXPRINT TWIST |  | MATERIAIS ELÉTRICOS | MATERAIS DE CUSTEIO | UND |  |  |  | 38
| 138981 | INJETOR CARBURADOR WALBRO (BULBO) TILLOTSON |  | MATERIAIS PARA MANUTENÇÕES MÓVEIS E EQUIPAMENTOS | MATERAIS DE CUSTEIO | UND |  |  |  | 38
| 138997 | LIMA REDONDA P/MOTOSSERA 3/16 |  | MATERIAIS PARA MANUTENÇÕES MÓVEIS E EQUIPAMENTOS | MATERAIS DE CUSTEIO | UND |  |  |  | 38
| 127568 | PENDRIVE 8GB R2-D2 PD 036 MULTILASER |  | MATERIAIS DE EXPEDIENTE E DESENHO | MATERAIS DE CUSTEIO | UND |  |  |  | 38
| 72749 | ESTRUTURA BASE DE CADEIRA |  | MATERIAIS PARA MANUTENÇÕES MÓVEIS E EQUIPAMENTOS | MATERAIS DE CUSTEIO | UND |  |  |  | 38
| 72761 | ESTRUTURA DE CADEIRA GIRATORIA |  | MATERIAIS PARA MANUTENÇÕES MÓVEIS E EQUIPAMENTOS | MATERAIS DE CUSTEIO | UND |  |  |  | 38
| 58940 | PENEIRA |  | MATERIAIS HIDRAULICOS | MATERAIS DE CUSTEIO | UND |  |  |  | 38
| 54384 | PENEIRA CATA-FOLHAS |  | MATERIAIS HIDRAULICOS | MATERAIS DE CUSTEIO | UND |  |  |  | 38
| 137673 | CABO DE MÃO ESQUERDA (ROÇADEIRA) |  | MATERIAIS PARA MANUTENÇÕES MÓVEIS E EQUIPAMENTOS | MATERAIS DE CUSTEIO | UND |  |  |  | 45
| 137680 | COBERTURA PARA CILINDRO(ROÇADEIRA) FS160/220/280 AP018 |  | MATERIAIS PARA MANUTENÇÕES MÓVEIS E EQUIPAMENTOS | MATERAIS DE CUSTEIO | UND |  |  |  | 38
| 137667 | CABEÇOTE DE ASPIRAÇÃO A-021(ROÇADEIRA) |  | MATERIAIS PARA MANUTENÇÕES MÓVEIS E EQUIPAMENTOS | MATERAIS DE CUSTEIO | UND |  |  |  | 38
| 115536 | PENEIRA PISCINA PLÁSTICA |  | FERRAMENTAS PERECÍVEIS | MATERAIS DE CUSTEIO | UND |  |  |  | 38
| 116151 | PEÇA DE ENGATE |  | MATERIAIS PARA MANUTENÇÕES MÓVEIS E EQUIPAMENTOS | MATERAIS DE CUSTEIO | UND |  |  |  | 38
| 118983 | PERA |  | MATERIAIS DE COPA,COZINHA E LIMPEZA | MATERAIS DE CUSTEIO | UND |  |  |  | 38
| 40873 | PERCEVEJOS C/100 |  | MATERIAIS DE EXPEDIENTE E DESENHO | MATERAIS DE CUSTEIO | UND |  |  |  | 38
| 46344 | PERFIL |  | MATERIAIS HIDRAULICOS | MATERAIS DE CUSTEIO | UND |  |  |  | 38
| 5782 | PERFURADOR |  | MATERIAIS DE EXPEDIENTE E DESENHO | MATERAIS DE CUSTEIO | UND |  |  |  | 38
| 83339 | PONTEIRA(ROÇADEIRA) |  | MATERIAIS PARA MANUTENÇÕES MÓVEIS E EQUIPAMENTOS | MATERAIS DE CUSTEIO | UND |  |  |  | 38
| 83351 | CANETA MAÇARICO |  | MATERIAIS PARA MANUTENÇÕES MÓVEIS E EQUIPAMENTOS | MATERAIS DE CUSTEIO | UND |  |  |  | 38
| 68819 | PERNEIRA |  | MATERIAIS DE OFICINA E USO GERAL | MATERAIS DE CUSTEIO | UND |  |  |  | 38
| 106968 | JOGO DE JUNTAS ROÇADEIRA |  | MATERIAIS PARA MANUTENÇÕES MÓVEIS E EQUIPAMENTOS | MATERAIS DE CUSTEIO | UND |  |  |  | 38
| 128378 | CARRETEL FEMEA FLH 12X1,5MM |  | MATERIAIS PARA MANUTENÇÕES MÓVEIS E EQUIPAMENTOS | MATERAIS DE CUSTEIO | UND |  |  |  | 38
| 136580 | REBITE PASSADOR DO FIO DE NYLON DO CARRE |  | MATERIAIS PARA MANUTENÇÕES MÓVEIS E EQUIPAMENTOS | MATERAIS DE CUSTEIO | UND |  |  |  | 38
| 64106 | PF. SX |  | MATERIAIS DE OFICINA E USO GERAL | MATERAIS DE CUSTEIO | UND |  |  |  | 38
| 59996 | PIA |  | MATERIAIS DE CONSTRUÇÃO CIVIL E PINTURA | MATERAIS DE CUSTEIO | UND |  |  |  | 38
| 94159 | ABRAÇADEIRA REGULÁVEL 17 X 22 |  | MATERIAIS PARA MANUTENÇÕES MÓVEIS E EQUIPAMENTOS | MATERAIS DE CUSTEIO | UND |  |  |  | 38
| 94142 | ABRAÇADEIRA DO ESCAPAMENTO TP G |  | MATERIAIS PARA MANUTENÇÕES MÓVEIS E EQUIPAMENTOS | MATERAIS DE CUSTEIO | UND |  |  |  | 38
| 22409 | PIA DE MAO |  | MATERIAIS HIDRAULICOS | MATERAIS DE CUSTEIO | UND |  |  |  | 38
| 99731 | ADESIVO ALLTAK SATIN |  | MATERIAIS PARA MANUTENÇÕES MÓVEIS E EQUIPAMENTOS | MATERAIS DE CUSTEIO | UND |  |  |  | 38
| 147424 | RODÍZIO GEL 35MM S/TRAVA |  | MATERIAIS PARA MANUTENÇÕES MÓVEIS E EQUIPAMENTOS | MATERAIS DE CUSTEIO | L |  |  |  | 12.5
| 90262 | CONDENSADOR SPLIT 9.000 BTUS VENT. VERTICAL |  | MATERIAIS PARA MANUTENÇÕES MÓVEIS E EQUIPAMENTOS | MATERAIS DE CUSTEIO | UND |  |  |  | 38
| 139041 | PROTEÇÃO FACA C/ SAIA 28MM (ROÇADEIRA) |  | MATERIAIS PARA MANUTENÇÕES MÓVEIS E EQUIPAMENTOS | MATERAIS DE CUSTEIO | UND |  |  |  | 38
| 39781 | PICARELA CHIBANCA |  | FERRAMENTAS PERECÍVEIS | MATERAIS DE CUSTEIO | UND |  |  |  | 38
| 40198 | PICARETA |  | MATERIAIS HIDRAULICOS | MATERAIS DE CUSTEIO | UND |  |  |  | 38
| 136774 | RETENTOR 12X32X7 |  | MATERIAIS PARA MANUTENÇÕES MÓVEIS E EQUIPAMENTOS | MATERAIS DE CUSTEIO | UND |  |  |  | 38
| 136768 | RETENTOR 12X20X5 |  | MATERIAIS PARA MANUTENÇÕES MÓVEIS E EQUIPAMENTOS | MATERAIS DE CUSTEIO | UND |  |  |  | 38
| 136751 | JOGOS DE JUNTAS PARA VEDAÇÃO(ROÇADEIRA) |  | MATERIAIS PARA MANUTENÇÕES MÓVEIS E EQUIPAMENTOS | MATERAIS DE CUSTEIO | UND |  |  |  | 38
| 136745 | CONEXÃO FS160/220/280 |  | MATERIAIS PARA MANUTENÇÕES MÓVEIS E EQUIPAMENTOS | MATERAIS DE CUSTEIO | UND |  |  |  | 38
| 136739 | CHAVETA 2X3 |  | MATERIAIS PARA MANUTENÇÕES MÓVEIS E EQUIPAMENTOS | MATERAIS DE CUSTEIO | UND |  |  |  | 38
| 136722 | CARCAÇA DO VIRABREQUIM |  | MATERIAIS PARA MANUTENÇÕES MÓVEIS E EQUIPAMENTOS | MATERAIS DE CUSTEIO | UND |  |  |  | 38
| 116168 | ANEL FS160/220/280/FR220-A083 |  | MATERIAIS PARA MANUTENÇÕES MÓVEIS E EQUIPAMENTOS | MATERAIS DE CUSTEIO | UND |  |  |  | 18
| 28145 | PICARETA ESTREITA 4LB COM CABO 90CM |  | MATERIAIS HIDRAULICOS | MATERAIS DE CUSTEIO | UND |  |  |  | 45
| 139063 | GAXETA QUADRADA GRAFITADA 2X89 5/16 |  | MATERIAIS PARA MANUTENÇÕES MÓVEIS E EQUIPAMENTOS | MATERAIS DE CUSTEIO | UND |  |  |  | 38
| 29713 | PICARETA TRAMONTINA COM CABO |  | MATERIAIS HIDRAULICOS | MATERAIS DE CUSTEIO | UND |  |  |  | 45
| 90279 | COMPRESSOR SPLIT 9.000 BTUS R 410A 220V |  | MATERIAIS PARA MANUTENÇÕES MÓVEIS E EQUIPAMENTOS | MATERAIS DE CUSTEIO | UND |  |  |  | 38
| 62491 | PILHA |  | MATERIAIS DE OFICINA E USO GERAL | MATERAIS DE CUSTEIO | UND |  |  |  | 38
| 26301 | PILHA PANASONIC COMUM PEQUENA |  | MATERIAIS HIDRAULICOS | MATERAIS DE CUSTEIO | UND |  |  |  | 38
| 115980 | PISTÃO |  | MATERIAIS PARA MANUTENÇÕES MÓVEIS E EQUIPAMENTOS | MATERAIS DE CUSTEIO | UND |  |  |  | 38
| 41559 | PILHA AA |  | MATERIAIS HIDRAULICOS | MATERAIS DE CUSTEIO | UND |  |  |  | 38
| 115039 | CORDÃO DE PARTIDA 3,8MM |  | MATERIAIS PARA MANUTENÇÕES MÓVEIS E EQUIPAMENTOS | MATERAIS DE CUSTEIO | UND |  |  |  | 38
| 103303 | ANEL SEGMENTADO 143R HUSQVA D542 C21 |  | MATERIAIS PARA MANUTENÇÕES MÓVEIS E EQUIPAMENTOS | MATERAIS DE CUSTEIO | UND |  |  |  | 18
| 147312 | MOTOR REDUTOR PIVO PISTON INOX ANALOG. |  | MATERIAIS PARA MANUTENÇÕES MÓVEIS E EQUIPAMENTOS | MATERAIS DE CUSTEIO | UND |  |  |  | 4200
| 136573 | PEÇA ACESSÓRIO (ROÇADEIRA) |  | MATERIAIS PARA MANUTENÇÕES MÓVEIS E EQUIPAMENTOS | MATERAIS DE CUSTEIO | UND |  |  |  | 38
| 128349 | ILHÓS CARRETEL FIO NYLON UNIV |  | MATERIAIS PARA MANUTENÇÕES MÓVEIS E EQUIPAMENTOS | MATERAIS DE CUSTEIO | UND |  |  |  | 38
| 38586 | PILHA AAA |  | MATERIAIS DE OFICINA E USO GERAL | MATERAIS DE CUSTEIO | UND |  |  |  | 38
| 124736 | PILHA ALCALINA AAA |  | MATERIAIS ELÉTRICOS | MATERAIS DE CUSTEIO | UND |  |  |  | 38
| 94455 | PILHA ALCALINA AAA C/ 4 1.5V |  | MATERIAIS ELÉTRICOS | MATERAIS DE CUSTEIO | UND |  |  |  | 38
| 100983 | PILHA ALCALINA AAA4 4UND |  | MATERIAIS ELÉTRICOS | MATERAIS DE CUSTEIO | UND |  |  |  | 38
| 96543 | FUSÍVEL LIMITADOR DE CORRENTE HH7,2 KV 250A 12KGF 45X475 MM |  | MATERIAIS PARA MANUTENÇÕES MÓVEIS E EQUIPAMENTOS | MATERAIS DE CUSTEIO | UND |  |  |  | 38
| 32804 | PILHA ALCALINA FLEX AAA |  | MATERIAIS DE OFICINA E USO GERAL | MATERAIS DE CUSTEIO | UND |  |  |  | 38
| 122996 | CORVIN TOP COURO DIV |  | MATERIAIS PARA MANUTENÇÕES MÓVEIS E EQUIPAMENTOS | MATERAIS DE CUSTEIO | UND |  |  |  | 38
| 32164 | PILHA ALCALINA LR14 C C/2 1.5V 20120 |  | MATERIAIS ELÉTRICOS | MATERAIS DE CUSTEIO | UND |  |  |  | 38
| 122973 | PÉ MACIÇO 13CM |  | MATERIAIS PARA MANUTENÇÕES MÓVEIS E EQUIPAMENTOS | MATERAIS DE CUSTEIO | UND |  |  |  | 38
| 122980 | PORCA GARRA PÉ DE CAMA |  | MATERIAIS PARA MANUTENÇÕES MÓVEIS E EQUIPAMENTOS | MATERAIS DE CUSTEIO | UND |  |  |  | 0.7
| 112124 | PILHA ALCALINA PEQUENA AA 2 PEÇAS |  | MATERIAIS ELÉTRICOS | MATERAIS DE CUSTEIO | UND |  |  |  | 38
| 92077 | VOLANTE (ROÇADEIRA) |  | MATERIAIS PARA MANUTENÇÕES MÓVEIS E EQUIPAMENTOS | MATERAIS DE CUSTEIO | UND |  |  |  | 38
| 48350 | PILHA PALITO |  | MATERIAIS DE OFICINA E USO GERAL | MATERAIS DE CUSTEIO | UND |  |  |  | 38
| 128763 | FILTRO DE AR FS160/220/FR220 |  | MATERIAIS PARA MANUTENÇÕES MÓVEIS E EQUIPAMENTOS | MATERAIS DE CUSTEIO | UND |  |  |  | 38
| 87797 | TRANSFORMADOR 550VA 220/380/440 -220/110V 60HZ |  | MATERIAIS PARA MANUTENÇÕES MÓVEIS E EQUIPAMENTOS | MATERAIS DE CUSTEIO | UND |  |  |  | 38
| 32780 | PILHA PANAS ALK PALITO |  | MATERIAIS DE EXPEDIENTE E DESENHO | MATERAIS DE CUSTEIO | UND |  |  |  | 38
| 26070 | PILHA PANASONIC |  | MATERIAIS HIDRAULICOS | MATERAIS DE CUSTEIO | UND |  |  |  | 38
| 106974 | REPARO HUSQ 143R ROÇADEIRA |  | MATERIAIS PARA MANUTENÇÕES MÓVEIS E EQUIPAMENTOS | MATERAIS DE CUSTEIO | UND |  |  |  | 38
| 109330 | CAIXA GALVANIZADA 175MM 5.500X40X1.1/4 |  | MATERIAIS PARA MANUTENÇÕES MÓVEIS E EQUIPAMENTOS | MATERAIS DE CUSTEIO | CX |  |  |  | 95
| 118032 | PILHA PEQUENA COMUM |  | MATERIAIS ELÉTRICOS | MATERAIS DE CUSTEIO | UND |  |  |  | 38
| 138900 | CINTA DUPLA PARA OMBRO FS85/120/130/160/220/250/280/290/300/350 AP021 |  | MATERIAIS PARA MANUTENÇÕES MÓVEIS E EQUIPAMENTOS | MATERAIS DE CUSTEIO | UND |  |  |  | 38
| 147275 | PILHA ZINCO CARVÃO AA 4UN ELGIN |  | MATERIAIS ELÉTRICOS | MATERAIS DE CUSTEIO | UND |  |  |  | 38
| 126592 | CONTROLE REMOTO PARA AR CONDICIONADO |  | MATERIAIS PARA MANUTENÇÕES MÓVEIS E EQUIPAMENTOS | MATERAIS DE CUSTEIO | UND |  |  |  | 38
| 24131 | PIMENTA DE CHEIRO KG |  | LANCHES E REFEIÇÕES | MATERAIS DE CUSTEIO | UND |  |  |  | 38
| 133630 | ESTANTE MODULARE 5 PRATELEIRAS |  | MATERIAIS PARA MANUTENÇÕES MÓVEIS E EQUIPAMENTOS | MATERAIS DE CUSTEIO | UND |  |  |  | 38
| 118753 | CARRETEL HUSQVARNA 132 142 143R |  | MATERIAIS PARA MANUTENÇÕES MÓVEIS E EQUIPAMENTOS | MATERAIS DE CUSTEIO | UND |  |  |  | 38
| 127367 | COMPRESSOR 1 5 E 1 4 220V R134 |  | MATERIAIS PARA MANUTENÇÕES MÓVEIS E EQUIPAMENTOS | MATERAIS DE CUSTEIO | UND |  |  |  | 38
| 138916 | PORCA DE SEGURANÇA COM COLAR M12X1.5 |  | MATERIAIS PARA MANUTENÇÕES MÓVEIS E EQUIPAMENTOS | MATERAIS DE CUSTEIO | UND |  |  |  | 0.7
| 131720 | MOLA PARTIDA 45/52 CC KIT MOLA GROSSA |  | MATERIAIS PARA MANUTENÇÕES MÓVEIS E EQUIPAMENTOS | MATERAIS DE CUSTEIO | UND |  |  |  | 38
| 130926 | CABO OVAL P/ PICARETA 90CM |  | MATERIAIS PARA MANUTENÇÕES MÓVEIS E EQUIPAMENTOS | MATERAIS DE CUSTEIO | UND |  |  |  | 45
| 130642 | PRATELEIRA 25X90 SUPERIOR |  | MATERIAIS PARA MANUTENÇÕES MÓVEIS E EQUIPAMENTOS | MATERAIS DE CUSTEIO | UND |  |  |  | 38
| 24147 | PIMENTAO KG |  | LANCHES E REFEIÇÕES | MATERAIS DE CUSTEIO | UND |  |  |  | 38
| 33420 | PINCEL |  | MATERIAIS HIDRAULICOS | MATERAIS DE CUSTEIO | UND |  |  |  | 38
| 137696 | LUVA(ROÇADEIRA) FS 160/220/280/FR220 |  | MATERIAIS PARA MANUTENÇÕES MÓVEIS E EQUIPAMENTOS | MATERAIS DE CUSTEIO | UND |  |  |  | 28
| 113171 | PINCEL 1 1/2 |  | MATERIAIS DE OFICINA E USO GERAL | MATERAIS DE CUSTEIO | UND |  |  |  | 38
| 127255 | FECHADURA TUBULAR 4149 CR 90MM |  | MATERIAIS PARA MANUTENÇÕES MÓVEIS E EQUIPAMENTOS | MATERAIS DE CUSTEIO | UND |  |  |  | 38
| 78628 | BATERIA; CAPACIDADE NOMINAL 150 AH; TENSÃO 12 VOLTS |  | MATERIAIS PARA MANUTENÇÕES MÓVEIS E EQUIPAMENTOS | MATERAIS DE CUSTEIO | UND |  |  |  | 38
| 128585 | CABO DE VELA 5MM |  | MATERIAIS PARA MANUTENÇÕES MÓVEIS E EQUIPAMENTOS | MATERAIS DE CUSTEIO | UND |  |  |  | 45
| 128579 | ARRASTADOR DE PARTIDA |  | MATERIAIS PARA MANUTENÇÕES MÓVEIS E EQUIPAMENTOS | MATERAIS DE CUSTEIO | UND |  |  |  | 38
| 35576 | PINCEL 2. 1/2 ATLAS 395/6 |  | MATERIAIS HIDRAULICOS | MATERAIS DE CUSTEIO | UND |  |  |  | 38
| 112242 | CARRETEL MANUAL HUSQVARINA 143RII ROÇADEIRA |  | MATERIAIS PARA MANUTENÇÕES MÓVEIS E EQUIPAMENTOS | MATERAIS DE CUSTEIO | UND |  |  |  | 38
| 112259 | MANGUEIRA TANQUE DE COMBUSTÍVEL HUSQ. 131R |  | MATERIAIS PARA MANUTENÇÕES MÓVEIS E EQUIPAMENTOS | MATERAIS DE CUSTEIO | UND |  |  |  | 38
| 128361 | MANÔMETRO C/ GLICERINA 0 A 150 |  | MATERIAIS PARA MANUTENÇÕES MÓVEIS E EQUIPAMENTOS | MATERAIS DE CUSTEIO | UND |  |  |  | 38
| 25081 | PINCEL 2.1/2PL ATLAS |  | MATERIAIS HIDRAULICOS | MATERAIS DE CUSTEIO | UND |  |  |  | 38
| 97413 | PINCEL 3 PL |  | MATERIAIS DE CONSTRUÇÃO CIVIL E PINTURA | MATERAIS DE CUSTEIO | UND |  |  |  | 38
| 32313 | PINCEL ARTISTICO 456- 12 |  | MATERIAIS HIDRAULICOS | MATERAIS DE CUSTEIO | UND |  |  |  | 38
| 83240 | KIT - MARCADOR + APAGADOR |  | MATERIAIS DE EXPEDIENTE E DESENHO | MATERAIS DE CUSTEIO | UND |  |  |  | 38
| 126601 | PAPEL A4 75G 210X297MM RESMA C/ 500 FLS |  | MATERIAIS DE EXPEDIENTE E DESENHO | MATERAIS DE CUSTEIO | UND |  |  |  | 35
| 45824 | PINCEL ATLAS 3 |  | MATERIAIS HIDRAULICOS | MATERAIS DE CUSTEIO | UND |  |  |  | 38
| 27648 | CLIPS 4/0 GALVANIZADO ACC |  | MATERIAIS DE EXPEDIENTE E DESENHO | MATERAIS DE CUSTEIO | UND |  |  |  | 38
| 9314 | PINCEL ATOMICO P/ QUADRO BRANCO COR PRETO |  | MATERIAIS DE EXPEDIENTE E DESENHO | MATERAIS DE CUSTEIO | UND |  |  |  | 38
| 27631 | CLIPS 3/0 GALVANIZADO ACC |  | MATERIAIS DE EXPEDIENTE E DESENHO | MATERAIS DE CUSTEIO | UND |  |  |  | 38
| 108708 | PASTA OFÍCIO 4CM |  | MATERIAIS DE EXPEDIENTE E DESENHO | MATERAIS DE CUSTEIO | UND |  |  |  | 38
| 108714 | ENVELOPE PARDO OFÍCIO |  | MATERIAIS DE EXPEDIENTE E DESENHO | MATERAIS DE CUSTEIO | UND |  |  |  | 38
| 43357 | PINCEL ATOMICO PILOTO |  | MATERIAIS DE EXPEDIENTE E DESENHO | MATERAIS DE CUSTEIO | UND |  |  |  | 8.53
| 5799 | PINCEL ATOMICO VERMELHO |  | MATERIAIS DE EXPEDIENTE E DESENHO | MATERAIS DE CUSTEIO | UND |  |  |  | 38
| 83256 | KIT DE ACESSÓRIO PARA ESCRITÓRIO LE ROSA |  | MATERIAIS DE EXPEDIENTE E DESENHO | MATERAIS DE CUSTEIO | UND |  |  |  | 38
| 27625 | CLIPS 2/0 GALVANIZADO ACC |  | MATERIAIS DE EXPEDIENTE E DESENHO | MATERAIS DE CUSTEIO | UND |  |  |  | 38
| 24779 | PINCEL MARCADOR |  | MATERIAIS DE OFICINA E USO GERAL | MATERAIS DE CUSTEIO | UND |  |  |  | 38
| 107212 | PAPEL CHAMEX A4 500 FOLHAS ESPECIAL |  | MATERIAIS DE EXPEDIENTE E DESENHO | MATERAIS DE CUSTEIO | UND |  |  |  | 35
| 110912 | PINCEL PARA PINTURA 1 |  | MATERIAIS DE CONSTRUÇÃO CIVIL E PINTURA | MATERAIS DE CUSTEIO | UND |  |  |  | 38
| 26041 | PINCEL TRICHA BR 432563 1 |  | MATERIAIS DE OFICINA E USO GERAL | MATERAIS DE CUSTEIO | UND |  |  |  | 38
| 5888 | TINTA CARIMBO PRETO |  | MATERIAIS DE EXPEDIENTE E DESENHO | MATERAIS DE CUSTEIO | UND |  |  |  | 38
| 112319 | PINCEL P/ RETROPROJETOR CORES DIVERSAS |  | MATERIAIS DE EXPEDIENTE E DESENHO | MATERAIS DE CUSTEIO | UND |  |  |  | 38
| 121778 | PASTA ABA TRANSP 2CM |  | MATERIAIS DE EXPEDIENTE E DESENHO | MATERAIS DE CUSTEIO | UND |  |  |  | 38
| 128705 | PINCEL TRINCHA 2 1/2 395/6 |  | MATERIAIS DE CONSTRUÇÃO CIVIL E PINTURA | MATERAIS DE CUSTEIO | UND |  |  |  | 38
| 133936 | PINCEL TRINCHA 4 ROMA |  | MATERIAIS DE OFICINA E USO GERAL | MATERAIS DE CUSTEIO | UND |  |  |  | 38
| 128421 | PINCEL TRINCHA ATLAS 1'' |  | MATERIAIS DE OFICINA E USO GERAL | MATERAIS DE CUSTEIO | UND |  |  |  | 38
| 97034 | FITA ADESIVA PAPEL CREPE |  | MATERIAIS DE EXPEDIENTE E DESENHO | MATERAIS DE CUSTEIO | UND |  |  |  | 35
| 68535 | PAPEL SULFITE A-4, BRANCO, NAO RECICLADO, MED. 210MM, 75/M2, SUPERFICIE LISA E MASSA HOMOGENEA C/ESPESSURA UNIFORMEM/ONE |  | MATERIAIS DE EXPEDIENTE E DESENHO | MATERAIS DE CUSTEIO | UND |  |  |  | 35
| 128438 | PINCEL TRINCHA ATLAS 2'' |  | MATERIAIS DE CONSTRUÇÃO CIVIL E PINTURA | MATERAIS DE CUSTEIO | UND |  |  |  | 38
| 41565 | PINO ADAPTADOR 2P+T |  | MATERIAIS HIDRAULICOS | MATERAIS DE CUSTEIO | UND |  |  |  | 38
| 35984 | REFIL CARIMBO |  | MATERIAIS DE EXPEDIENTE E DESENHO | MATERAIS DE CUSTEIO | UND |  |  |  | 38
| 101899 | PINO MACHO 2P COLORIDO 10 A |  | MATERIAIS DE OFICINA E USO GERAL | MATERAIS DE CUSTEIO | UND |  |  |  | 38
| 43475 | PINO MACHO 2P MONOFASICO |  | MATERIAIS HIDRAULICOS | MATERAIS DE CUSTEIO | UND |  |  |  | 38
| 83026 | PLANNER MENSAL 214X280 24 FOLHAS |  | MATERIAIS DE EXPEDIENTE E DESENHO | MATERAIS DE CUSTEIO | UND |  |  |  | 38
| 55544 | PIPETA |  | MATERIAIS DE OFICINA E USO GERAL | MATERAIS DE CUSTEIO | UND |  |  |  | 38
| 122967 | ADESIVO BRILHO CORES VARIADAS |  | MATERIAIS DE EXPEDIENTE E DESENHO | MATERAIS DE CUSTEIO | UND |  |  |  | 38
| 122447 | CORRETIVO TIPO FITA 5X6M |  | MATERIAIS DE EXPEDIENTE E DESENHO | MATERAIS DE CUSTEIO | KG |  |  |  | 8.9
| 5859 | ESCARCELA C/ELASTICO 30 MM |  | MATERIAIS DE EXPEDIENTE E DESENHO | MATERAIS DE CUSTEIO | UND |  |  |  | 38
| 75475 | PIPETADOR PARA PIPETA |  | MATERIAIS DE LABORATÓRIO | MATERAIS DE CUSTEIO | UND |  |  |  | 38
| 59915 | PISCA |  | MATERIAIS DE MANUTENÇÃO DE VEÍCULOS | MATERAIS DE CUSTEIO | UND |  |  |  | 38
| 61786 | CADERNETA |  | MATERIAIS DE EXPEDIENTE E DESENHO | MATERAIS DE CUSTEIO | UND |  |  |  | 38
| 83010 | REFIL PARA CADERNETA DE ANOTAÇÕES |  | MATERIAIS DE EXPEDIENTE E DESENHO | MATERAIS DE CUSTEIO | UND |  |  |  | 38
| 24791 | LIGA PARA CEDULA |  | MATERIAIS DE EXPEDIENTE E DESENHO | MATERAIS DE CUSTEIO | UND |  |  |  | 38
| 49331 | PISCA-ALERTA |  | LUBRIFICANTES | MATERAIS DE CUSTEIO | UND |  |  |  | 38
| 75239 | APRESENTADOR SEM FIO |  | MATERIAIS DE EXPEDIENTE E DESENHO | MATERAIS DE CUSTEIO | UND |  |  |  | 38
| 80081 | CANETA MARCADOR PERMANENTE PRETO |  | MATERIAIS DE EXPEDIENTE E DESENHO | MATERAIS DE CUSTEIO | UND |  |  |  | 38
| 19784 | PASTA SUSPENSA |  | MATERIAIS DE EXPEDIENTE E DESENHO | MATERAIS DE CUSTEIO | UND |  |  |  | 38
| 5405 | CANETA MARCA TEXTO AZUL |  | MATERIAIS DE EXPEDIENTE E DESENHO | MATERAIS DE CUSTEIO | UND |  |  |  | 38
| 53628 | PISO |  | MATERIAIS DE PROTEÇÃO E SEGURANÇA | MATERAIS DE CUSTEIO | UND |  |  |  | 38
| 43966 | AGENDA |  | MATERIAIS DE EXPEDIENTE E DESENHO | MATERAIS DE CUSTEIO | UND |  |  |  | 38
| 121956 | PISO BORRACHA NAT 5/67 2,00MM 20M |  | MATERIAIS DE CONSTRUÇÃO CIVIL E PINTURA | MATERAIS DE CUSTEIO | UND |  |  |  | 38
| 55551 | PISSETA |  | MATERIAIS DE OFICINA E USO GERAL | MATERAIS DE CUSTEIO | UND |  |  |  | 38
| 88354 | PISSETA EM POLIETILENO |  | MATERIAIS DE LABORATÓRIO | MATERAIS DE CUSTEIO | KG |  |  |  | 8.9
| 96129 | PISTÃO 143R ROÇADEIRA |  | MATERIAIS DE OFICINA E USO GERAL | MATERAIS DE CUSTEIO | UND |  |  |  | 38
| 82341 | PISTAO 3. 1/4 |  | MATERIAIS DE OFICINA E USO GERAL | MATERAIS DE CUSTEIO | UND |  |  |  | 38
| 128540 | BOBINA PARA DISPENSADOR DE SENHAS |  | MATERIAIS DE EXPEDIENTE E DESENHO | MATERAIS DE CUSTEIO | UND |  |  |  | 38
| 138804 | BOBINA 80X40 TERMOSCRIPT KPH 44 BC |  | MATERIAIS DE EXPEDIENTE E DESENHO | MATERAIS DE CUSTEIO | UND |  |  |  | 38
| 65324 | PISTAO A GAS |  | MATERIAIS DE MANUTENÇÃO DE VEÍCULOS | MATERAIS DE CUSTEIO | UND |  |  |  | 38
| 51977 | PISTAO COM ANEL |  | MATERIAIS DE OFICINA E USO GERAL | MATERAIS DE CUSTEIO | UND |  |  |  | 18
| 27708 | PISTOLA |  | MATERIAIS DE OFICINA E USO GERAL | MATERAIS DE CUSTEIO | UND |  |  |  | 38
| 23551 | CAIXA DE CANETA |  | MATERIAIS DE EXPEDIENTE E DESENHO | MATERAIS DE CUSTEIO | CX |  |  |  | 95
| 119014 | FITA GOMADA 36MM X 50M |  | MATERIAIS DE EXPEDIENTE E DESENHO | MATERAIS DE CUSTEIO | UND |  |  |  | 38
| 134701 | PASTA CANALETA OFICIO |  | MATERIAIS DE EXPEDIENTE E DESENHO | MATERAIS DE CUSTEIO | UND |  |  |  | 38
| 34000 | PITO DE AR |  | MATERIAIS DE MANUTENÇÃO DE VEÍCULOS | MATERAIS DE CUSTEIO | UND |  |  |  | 38
| 48389 | PIVO |  | MATERIAIS DE MANUTENÇÃO DE VEÍCULOS | MATERAIS DE CUSTEIO | UND |  |  |  | 38
| 25394 | GRAMPEADOR DE MESA TAM. GRANDE |  | MATERIAIS DE EXPEDIENTE E DESENHO | MATERAIS DE CUSTEIO | UND |  |  |  | 38
| 98134 | CLIPE COM 50 UN |  | MATERIAIS DE EXPEDIENTE E DESENHO | MATERAIS DE CUSTEIO | UND |  |  |  | 38
| 75222 | RISQUE RABISQUE |  | MATERIAIS DE EXPEDIENTE E DESENHO | MATERAIS DE CUSTEIO | UND |  |  |  | 38
| 50601 | PIVO INFERIOR |  | MATERIAIS DE OFICINA E USO GERAL | MATERAIS DE CUSTEIO | UND |  |  |  | 38
| 19146 | PIVO SUSPENSAO GOL/ VOYAGEM/ FOX/ CROSFOX/ UP G5 - BARRAS: 0000000036351 |  | MATERIAIS DE OFICINA E USO GERAL | MATERAIS DE CUSTEIO | UND |  |  |  | 38
| 54473 | MALOTE |  | MATERIAIS DE EXPEDIENTE E DESENHO | MATERAIS DE CUSTEIO | UND |  |  |  | 38
| 91735 | PASTA SANFONADA |  | MATERIAIS DE EXPEDIENTE E DESENHO | MATERAIS DE CUSTEIO | UND |  |  |  | 38
| 133959 | COLA BASTÃO |  | MATERIAIS DE EXPEDIENTE E DESENHO | MATERAIS DE CUSTEIO | UND |  |  |  | 38
| 21841 | PLACA |  | MATERIAIS DE OFICINA E USO GERAL | MATERAIS DE CUSTEIO | UND |  |  |  | 38
| 72726 | CAIXA DE CORRESPONDENCIA |  | MATERIAIS DE EXPEDIENTE E DESENHO | MATERAIS DE CUSTEIO | CX |  |  |  | 95
| 48811 | FICHAS ETIQUETAS IDENTIFICADORA |  | MATERIAIS DE EXPEDIENTE E DESENHO | MATERAIS DE CUSTEIO | UND |  |  |  | 38
| 37434 | CRACHA EM BRANCO EM PVC AUTOADESIVO |  | MATERIAIS DE EXPEDIENTE E DESENHO | MATERAIS DE CUSTEIO | UND |  |  |  | 38
| 129716 | PLACA CEGA 4X2 |  | MATERIAIS DE OFICINA E USO GERAL | MATERAIS DE CUSTEIO | UND |  |  |  | 38
| 19123 | PLACA CEGA 4X2 2883 EVIDENCE FAME |  | MATERIAIS HIDRAULICOS | MATERAIS DE CUSTEIO | UND |  |  |  | 38
| 121784 | PASTA ABA TRANSP 5CM |  | MATERIAIS DE EXPEDIENTE E DESENHO | MATERAIS DE CUSTEIO | UND |  |  |  | 38
| 93131 | GRAMPO TRILHO PLÁSTICO ESTENDIDO. |  | MATERIAIS DE EXPEDIENTE E DESENHO | MATERAIS DE CUSTEIO | KG |  |  |  | 8.9
| 121761 | CAPA E CONTRA CAPA A4 P/ ENCADERNAÇÃO |  | MATERIAIS DE EXPEDIENTE E DESENHO | MATERAIS DE CUSTEIO | UND |  |  |  | 38
| 122476 | LIGA PCT 500 GRS |  | MATERIAIS DE EXPEDIENTE E DESENHO | MATERAIS DE CUSTEIO | PCT |  |  |  | 24
| 122460 | LIGA PCT 250 GRS |  | MATERIAIS DE EXPEDIENTE E DESENHO | MATERAIS DE CUSTEIO | PCT |  |  |  | 24
| 122453 | LÁPIS TECNICO AZUL |  | MATERIAIS DE EXPEDIENTE E DESENHO | MATERAIS DE CUSTEIO | UND |  |  |  | 38
| 19130 | PLACA CEGA 4X2 FO BLANC FAME |  | MATERIAIS HIDRAULICOS | MATERAIS DE CUSTEIO | UND |  |  |  | 38
| 98157 | FITA ADESIVA 48X40 |  | MATERIAIS DE EXPEDIENTE E DESENHO | MATERAIS DE CUSTEIO | UND |  |  |  | 38
| 106543 | CORRETIVO TIPO FITA |  | MATERIAIS DE EXPEDIENTE E DESENHO | MATERAIS DE CUSTEIO | KG |  |  |  | 8.9
| 27661 | CLIPS 8/0 GALVANIZADO ACC |  | MATERIAIS DE EXPEDIENTE E DESENHO | MATERAIS DE CUSTEIO | UND |  |  |  | 38
| 27654 | CLIPS 6/0 GALVANIZADO ACC |  | MATERIAIS DE EXPEDIENTE E DESENHO | MATERAIS DE CUSTEIO | UND |  |  |  | 38
| 122513 | GRAMPEADOR MÉDIO |  | MATERIAIS DE EXPEDIENTE E DESENHO | MATERAIS DE CUSTEIO | UND |  |  |  | 38
| 122507 | POST-IT C/ 04 |  | MATERIAIS DE EXPEDIENTE E DESENHO | MATERAIS DE CUSTEIO | UND |  |  |  | 38
| 32773 | FITA CORRETIVA |  | MATERIAIS DE EXPEDIENTE E DESENHO | MATERAIS DE CUSTEIO | UND |  |  |  | 38
| 64595 | DESGRAMPO PARA GRAMPEADOR |  | MATERIAIS DE EXPEDIENTE E DESENHO | MATERAIS DE CUSTEIO | KG |  |  |  | 8.9
| 35286 | PLACA CEGA 4X4 |  | MATERIAIS DE OFICINA E USO GERAL | MATERAIS DE CUSTEIO | UND |  |  |  | 38
| 19152 | PLACA CEGA RED 4 FO R 0520 BLANC FAME |  | MATERIAIS HIDRAULICOS | MATERAIS DE CUSTEIO | UND |  |  |  | 38
| 70118 | OFF STICK |  | MATERIAIS DE EXPEDIENTE E DESENHO | MATERAIS DE CUSTEIO | UND |  |  |  | 38
| 72531 | PORTA CANETA |  | MATERIAIS DE EXPEDIENTE E DESENHO | MATERAIS DE CUSTEIO | UND |  |  |  | 38
| 41921 | PLACA DE ALUMINIO |  | MATERIAIS DE CONSTRUÇÃO CIVIL E PINTURA | MATERAIS DE CUSTEIO | UND |  |  |  | 38
| 72525 | ESPETO P/ PAPEL |  | MATERIAIS DE EXPEDIENTE E DESENHO | MATERAIS DE CUSTEIO | UND |  |  |  | 35
| 54467 | CARTOLINA |  | MATERIAIS DE EXPEDIENTE E DESENHO | MATERAIS DE CUSTEIO | UND |  |  |  | 38
| 87841 | PLACA DE FUNDO/ ANEL DESGASTE/ PLACA DESGASTE PARA BOMBAS DE 0,5 A 3,0 KW |  | MATERIAL DE REPARO DE BOMBAS | MATERAIS DE CUSTEIO | UND |  |  |  | 18
| 87857 | PLACA DE FUNDO/ ANEL DESGASTE/ PLACA DESGASTE PARA BOMBAS DE 4,7 A 7,5 KW |  | MATERIAL DE REPARO DE BOMBAS | MATERAIS DE CUSTEIO | UND |  |  |  | 18
| 95644 | PLACA DE FUNDO/ ANEL DESGASTE/ PLACA DESGASTE PARA BOMBAS DE 66,0KW |  | MATERIAL DE REPARO DE BOMBAS | MATERAIS DE CUSTEIO | UND |  |  |  | 18
| 87863 | PLACA DE FUNDO/ ANEL DESGASTE/ PLACA DESGASTE PARA BOMBAS DE10,1 A 16,0 KW |  | MATERIAL DE REPARO DE BOMBAS | MATERAIS DE CUSTEIO | UND |  |  |  | 18
| 88851 | PLACA DE FUNDO/ ANEL DESGASTE/ PLACA DESGASTE PARA BOMBAS DE16,1 A 26,0 KW |  | MATERIAL DE REPARO DE BOMBAS | MATERAIS DE CUSTEIO | UND |  |  |  | 18
| 37428 | CARTAO DE PROXIMIDADE EM PVC |  | MATERIAIS DE EXPEDIENTE E DESENHO | MATERAIS DE CUSTEIO | UND |  |  |  | 38
| 95615 | PLACA DE FUNDO/ANEL/ DESGASTE/ PLACA DESGASTE PARA BOMBAS DE 3,1 A 4,6KW |  | MATERIAL DE REPARO DE BOMBAS | MATERAIS DE CUSTEIO | UND |  |  |  | 18
| 125813 | PLACA DE SINALIZAÇÃO 15X20 |  | MATERIAIS DE OFICINA E USO GERAL | MATERAIS DE CUSTEIO | UND |  |  |  | 38
| 5865 | TESOURA COM LAMINA EM ACO INO NAÃ‚Âº 8 |  | MATERIAIS DE EXPEDIENTE E DESENHO | MATERAIS DE CUSTEIO | UND |  |  |  | 38
| 32721 | ESF.FABER XTREME 0,7 AZ |  | MATERIAIS DE EXPEDIENTE E DESENHO | MATERAIS DE CUSTEIO | UND |  |  |  | 38
| 5760 | PASTA P/ DOCUMENTO TIPO SEM ELASTICO |  | MATERIAIS DE EXPEDIENTE E DESENHO | MATERAIS DE CUSTEIO | KG |  |  |  | 8.9
| 77698 | PLACA DE VÍDEO AFOX AMD RADEON R5 220 |  | MATERIAIS DE INFORMÁTICA | MATERAIS DE CUSTEIO | UND |  |  |  | 38
| 121809 | ETIQUETA TICKET SENHAS |  | MATERIAIS DE EXPEDIENTE E DESENHO | MATERAIS DE CUSTEIO | UND |  |  |  | 38
| 142600 | PLACA DE VIDEO AMD RX 580 8GB DDR5 |  | MATERIAIS DE INFORMÁTICA | MATERAIS DE CUSTEIO | UND |  |  |  | 38
| 48225 | PORTA REVISTAS |  | MATERIAIS DE EXPEDIENTE E DESENHO | MATERAIS DE CUSTEIO | UND |  |  |  | 38
| 48231 | ORGANIZADOR DE PASTAS |  | MATERIAIS DE EXPEDIENTE E DESENHO | MATERAIS DE CUSTEIO | UND |  |  |  | 38
| 88213 | PLACA DE VÍDEO ASUS GEFORCE RTX 3050 6GB EX GDDR6 96BTS |  | MATERIAIS DE INFORMÁTICA | MATERAIS DE CUSTEIO | UND |  |  |  | 38
| 34281 | FITA GOMADA 770 48X50MM ADELBRAS |  | MATERIAIS DE EXPEDIENTE E DESENHO | MATERAIS DE CUSTEIO | UND |  |  |  | 38
| 20652 | PLACA MAE |  | MATERIAIS ELÉTRICOS | MATERAIS DE CUSTEIO | UND |  |  |  | 38
| 87952 | PLACA MAE 1150 BPC B85-D V2.0 HDMI |  | MATERIAIS DE INFORMÁTICA | MATERAIS DE CUSTEIO | UND |  |  |  | 38
| 97844 | PLACA MAE 1151 MAVINT MA-H110 DDR4 HDMI I3 I5 I7 |  | MATERIAIS DE INFORMÁTICA | MATERAIS DE CUSTEIO | UND |  |  |  | 38
| 141628 | PLACA MÃE 1155 DDR3 |  | MATERIAIS DE INFORMÁTICA | MATERAIS DE CUSTEIO | UND |  |  |  | 38
| 96997 | PLACA MAE GIGABYTE H410M H V3 INTEL LGA 1200 |  | MATERIAIS DE INFORMÁTICA | MATERAIS DE CUSTEIO | UND |  |  |  | 38
| 62580 | LAPIS COM BORRACHA |  | MATERIAIS DE EXPEDIENTE E DESENHO | MATERAIS DE CUSTEIO | UND |  |  |  | 38
| 102947 | PLACA MAE GIGABYTE H510M INTEL LGA 1200 MATX DDR4 |  | MATERIAIS DE INFORMÁTICA | MATERAIS DE CUSTEIO | UND |  |  |  | 38
| 136828 | PLACA PVC 3MM |  | MATERIAIS DE CONSTRUÇÃO CIVIL E PINTURA | MATERAIS DE CUSTEIO | UND |  |  |  | 38
| 79622 | GRAMPO TRILHO |  | MATERIAIS DE EXPEDIENTE E DESENHO | MATERAIS DE CUSTEIO | KG |  |  |  | 8.9
| 46769 | PLAFON |  | MATERIAIS HIDRAULICOS | MATERAIS DE CUSTEIO | UND |  |  |  | 38
| 20481 | CANETA ESFEROGRAFICA 07 AZUL |  | MATERIAIS DE EXPEDIENTE E DESENHO | MATERAIS DE CUSTEIO | UND |  |  |  | 38
| 126630 | PAPELEIRO CILINDRICO PRETO |  | MATERIAIS DE EXPEDIENTE E DESENHO | MATERAIS DE CUSTEIO | UND |  |  |  | 35
| 41482 | PLAFON 100W |  | MATERIAIS HIDRAULICOS | MATERAIS DE CUSTEIO | UND |  |  |  | 38
| 38379 | GRAMPO PLASTICO C/50 |  | MATERIAIS DE EXPEDIENTE E DESENHO | MATERAIS DE CUSTEIO | KG |  |  |  | 8.9
| 26548 | PLAFON E-24 REF 1522BR LORENZETTI |  | MATERIAIS DE OFICINA E USO GERAL | MATERAIS DE CUSTEIO | UND |  |  |  | 38
| 8415 | CANETA MARCA TEXTO AMARELO FLUORESCENTE PONTA CHANFRADA |  | MATERIAIS DE EXPEDIENTE E DESENHO | MATERAIS DE CUSTEIO | KG |  |  |  | 8.9
| 9188 | CANETA MARCA TEXTO LARANJA |  | MATERIAIS DE EXPEDIENTE E DESENHO | MATERAIS DE CUSTEIO | UND |  |  |  | 38
| 9509 | COLCHETE EM AÇO LATONADO Nº 8 |  | MATERIAIS DE EXPEDIENTE E DESENHO | MATERAIS DE CUSTEIO | UND |  |  |  | 38
| 9491 | COLCHETE EM AÇO LATONADO Nº 6 |  | MATERIAIS DE EXPEDIENTE E DESENHO | MATERAIS DE CUSTEIO | UND |  |  |  | 38
| 121548 | PLACA POLIEST 220AG 15X20 PROC SANT MASCULINO |  | MATERIAIS DE EXPEDIENTE E DESENHO | MATERAIS DE CUSTEIO | KG |  |  |  | 8.9
| 121531 | PLACA POLIEST 220AG 15X20 PROC SANT FEMININO |  | MATERIAIS DE EXPEDIENTE E DESENHO | MATERAIS DE CUSTEIO | KG |  |  |  | 8.9
| 121465 | BOBINA 57X300 |  | MATERIAIS DE EXPEDIENTE E DESENHO | MATERAIS DE CUSTEIO | UND |  |  |  | 38
| 8801 | PLASTIFICACAO |  | MATERIAIS DE EXPEDIENTE E DESENHO | MATERAIS DE CUSTEIO | UND |  |  |  | 38
| 56207 | MARCADOR CD/DVD |  | MATERIAIS DE EXPEDIENTE E DESENHO | MATERAIS DE CUSTEIO | UND |  |  |  | 38
| 8013 | FITA ADESIVA DE PAPEL TIPO GOMADA 50 X 50 M |  | MATERIAIS DE EXPEDIENTE E DESENHO | MATERAIS DE CUSTEIO | KG |  |  |  | 35
| 81582 | PLACA ACRÍLICA |  | MATERIAIS DE EXPEDIENTE E DESENHO | MATERAIS DE CUSTEIO | UND |  |  |  | 38
| 35961 | PAPEL CHAMEQUINHO COLOR |  | MATERIAIS DE EXPEDIENTE E DESENHO | MATERAIS DE CUSTEIO | UND |  |  |  | 35
| 139169 | CAIXA C/ 10 RESMAS DE PAPEL A4 75 |  | MATERIAIS DE EXPEDIENTE E DESENHO | MATERAIS DE CUSTEIO | CX |  |  |  | 35
| 47059 | PLUG |  | MATERIAIS ELÉTRICOS | MATERAIS DE CUSTEIO | UND |  |  |  | 38
| 55366 | ESCARCELA |  | MATERIAIS DE EXPEDIENTE E DESENHO | MATERAIS DE CUSTEIO | UND |  |  |  | 38
| 9165 | BOBINA PARA MAQ. 57 X 32MM |  | MATERIAIS DE EXPEDIENTE E DESENHO | MATERAIS DE CUSTEIO | UND |  |  |  | 38
| 39315 | CENTRO SACO P LIXO |  | MATERIAIS DE EXPEDIENTE E DESENHO | MATERAIS DE CUSTEIO | UND |  |  |  | 38
| 121643 | FITA PAPEL 48MM X 50M |  | MATERIAIS DE EXPEDIENTE E DESENHO | MATERAIS DE CUSTEIO | UND |  |  |  | 35
| 48691 | LIVRO DE PONTO |  | MATERIAIS DE EXPEDIENTE E DESENHO | MATERAIS DE CUSTEIO | KG |  |  |  | 8.9
| 122938 | CAIXA MARCA TEXTO (24UN) |  | MATERIAIS DE EXPEDIENTE E DESENHO | MATERAIS DE CUSTEIO | CX |  |  |  | 95
| 20847 | PLUG 2P+T PB 10A |  | MATERIAIS DE OFICINA E USO GERAL | MATERAIS DE CUSTEIO | UND |  |  |  | 38
| 121442 | CONTROLE DE AR CONDICIONADO MIDEA/KOMECO MXT |  | MATERIAIS DE EXPEDIENTE E DESENHO | MATERAIS DE CUSTEIO | UND |  |  |  | 38
| 83345 | CLICHÊ DE UMA COR |  | MATERIAIS DE EXPEDIENTE E DESENHO | MATERAIS DE CUSTEIO | UND |  |  |  | 38
| 9343 | PAPEL A4 AZUL COM 100 FOLHAS |  | MATERIAIS DE EXPEDIENTE E DESENHO | MATERAIS DE CUSTEIO | UND |  |  |  | 35
| 5300 | ENVELOPE PARDO MEDIO |  | MATERIAIS DE EXPEDIENTE E DESENHO | MATERAIS DE CUSTEIO | UND |  |  |  | 38
| 34536 | PLUG FAME MACHO 2P+T 10A 1912 RETO |  | MATERIAIS DE OFICINA E USO GERAL | MATERAIS DE CUSTEIO | UND |  |  |  | 38
| 9277 | PRANCHETA EM ACRILICO TAM 23 X 33 CM |  | MATERIAIS DE EXPEDIENTE E DESENHO | MATERAIS DE CUSTEIO | UND |  |  |  | 38
| 5635 | GRAMPEADOR TIPO ALICATE |  | MATERIAIS DE EXPEDIENTE E DESENHO | MATERAIS DE CUSTEIO | KG |  |  |  | 8.9
| 1732 | PLUG PVC ROSCAVEL JR DNR 1/2 |  | MATERIAIS HIDRAULICOS | MATERAIS DE CUSTEIO | UND |  |  |  | 38
| 99955 | PLUG RJ 45 CAT 5E WURTH |  | MATERIAIS ELÉTRICOS | MATERAIS DE CUSTEIO | UND |  |  |  | 38
| 53769 | PLUGUE |  | MATERIAIS HIDRAULICOS | MATERAIS DE CUSTEIO | UND |  |  |  | 38
| 111219 | PLUGUE MACHO 2P+T 10A/250 V |  | MATERIAL DE REPARO DE BOMBAS | MATERAIS DE CUSTEIO | UND |  |  |  | 38
| 20758 | PLUGUE MACHO/FEMEA 180 2P 10A PT 1898 |  | MATERIAIS DE OFICINA E USO GERAL | MATERAIS DE CUSTEIO | UND |  |  |  | 38
| 48611 | CAIXA DE LAPIS DE CERA |  | MATERIAIS DE EXPEDIENTE E DESENHO | MATERAIS DE CUSTEIO | CX |  |  |  | 95
| 22958 | PNEU DIANTEIRO |  | LUBRIFICANTES | MATERAIS DE CUSTEIO | UND |  |  |  | 38
| 5641 | GRAMPEADOR DE MESA MET. P/ 30 FOLHAS |  | MATERIAIS DE EXPEDIENTE E DESENHO | MATERAIS DE CUSTEIO | UND |  |  |  | 35.27
| 49348 | CAIXA ENVELOPE A4 |  | MATERIAIS DE EXPEDIENTE E DESENHO | MATERAIS DE CUSTEIO | CX |  |  |  | 95
| 21427 | PNEU PARA CARRINHO DE MAO |  | MATERIAIS DE OFICINA E USO GERAL | MATERAIS DE CUSTEIO | UND |  |  |  | 38
| 43921 | PAPEL VERGER |  | MATERIAIS DE EXPEDIENTE E DESENHO | MATERAIS DE CUSTEIO | UND |  |  |  | 35
| 120537 | GARRAFA PARA ECOTANK KIT PRETOCIANOMAGENTAAM T5445 |  | MATERIAIS DE EXPEDIENTE E DESENHO | MATERAIS DE CUSTEIO | UND |  |  |  | 38
| 120521 | SUPORTE ORGANIZADOR DE CHAVES |  | MATERIAIS DE EXPEDIENTE E DESENHO | MATERAIS DE CUSTEIO | UND |  |  |  | 38
| 22941 | PNEU TRASEIRO |  | LUBRIFICANTES | MATERAIS DE CUSTEIO | UND |  |  |  | 38
| 137911 | DISPLAY A4 DE MESA COM SUPORTE |  | MATERIAIS DE EXPEDIENTE E DESENHO | MATERAIS DE CUSTEIO | UND |  |  |  | 38
| 56696 | PO |  | MATERIAIS HIDRAULICOS | MATERAIS DE CUSTEIO | UND |  |  |  | 38
| 66648 | PO MANJAR |  | LANCHES E REFEIÇÕES | MATERAIS DE CUSTEIO | KG |  |  |  | 8.9
| 100049 | PASTA CATÁLOGO 100 ENV |  | MATERIAIS DE EXPEDIENTE E DESENHO | MATERAIS DE CUSTEIO | UND |  |  |  | 38
| 64129 | PO SX |  | MATERIAIS DE OFICINA E USO GERAL | MATERAIS DE CUSTEIO | KG |  |  |  | 8.9
| 114420 | PASTA ABA ELASTICO 4CM |  | MATERIAIS DE EXPEDIENTE E DESENHO | MATERAIS DE CUSTEIO | UND |  |  |  | 38
| 14396 | GRAMPEADOR GRANDE P/100 FLS. |  | MATERIAIS DE EXPEDIENTE E DESENHO | MATERAIS DE CUSTEIO | UND |  |  |  | 38
| 129461 | PO SX UNC 3/4 CHV 1.1/8 |  | MATERIAIS DE OFICINA E USO GERAL | MATERAIS DE CUSTEIO | KG |  |  |  | 8.9
| 134841 | CARIMBO BASE |  | MATERIAIS DE EXPEDIENTE E DESENHO | MATERAIS DE CUSTEIO | UND |  |  |  | 38
| 99903 | CÓPIA DE CHAVE |  | MATERIAIS DE EXPEDIENTE E DESENHO | MATERAIS DE CUSTEIO | UND |  |  |  | 38
| 90428 | POLCA COROA |  | MATERIAIS DE OFICINA E USO GERAL | MATERAIS DE CUSTEIO | UND |  |  |  | 38
| 42719 | POLIA |  | MATERIAIS DE OFICINA E USO GERAL | MATERAIS DE CUSTEIO | UND |  |  |  | 38
| 139407 | CÓPIA DE CHAVE - TRETA |  | MATERIAIS DE EXPEDIENTE E DESENHO | MATERAIS DE CUSTEIO | UND |  |  |  | 38
| 139413 | CARIMBO DE BOLSO (PERSONALIZADO) |  | MATERIAIS DE EXPEDIENTE E DESENHO | MATERAIS DE CUSTEIO | UND |  |  |  | 38
| 139420 | CARIMBO DE BOLSO REDONDO (PERSONALIZADO) |  | MATERIAIS DE EXPEDIENTE E DESENHO | MATERAIS DE CUSTEIO | UND |  |  |  | 38
| 59951 | POLIFLOR |  | MATERIAIS DE EXPEDIENTE E DESENHO | MATERAIS DE CUSTEIO | UND |  |  |  | 38
| 36156 | POLIMATIC |  | MATERIAIS DE OFICINA E USO GERAL | MATERAIS DE CUSTEIO | UND |  |  |  | 38
| 14999 | POLPA DE ACEROLA |  | LANCHES E REFEIÇÕES | MATERAIS DE CUSTEIO | UND |  |  |  | 38
| 16573 | POLPA DE CAJA |  | MATERIAIS DE COPA,COZINHA E LIMPEZA | MATERAIS DE CUSTEIO | UND |  |  |  | 38
| 16596 | POLPA DE CAJU |  | MATERIAIS DE COPA,COZINHA E LIMPEZA | MATERAIS DE CUSTEIO | UND |  |  |  | 38
| 24740 | REABASTECEDOR |  | MATERIAIS DE EXPEDIENTE E DESENHO | MATERAIS DE CUSTEIO | UND |  |  |  | 38
| 20617 | POLPA DE GOIABA |  | MATERIAIS DE COPA,COZINHA E LIMPEZA | MATERAIS DE CUSTEIO | UND |  |  |  | 38
| 15013 | POLPA DE MARACUJA |  | LANCHES E REFEIÇÕES | MATERAIS DE CUSTEIO | UND |  |  |  | 38
| 53315 | PONTA |  | MATERIAIS DE OFICINA E USO GERAL | MATERAIS DE CUSTEIO | UND |  |  |  | 38
| 114318 | PONTA DE FERRO DE SOLDAR 60W |  | MATERIAIS DE OFICINA E USO GERAL | MATERAIS DE CUSTEIO | UND |  |  |  | 38
| 127203 | BLOCO DE RASCUNHO |  | MATERIAIS DE EXPEDIENTE E DESENHO | MATERAIS DE CUSTEIO | UND |  |  |  | 38
| 127210 | TINTA PARA QUADRO BRANCO |  | MATERIAIS DE EXPEDIENTE E DESENHO | MATERAIS DE CUSTEIO | UND |  |  |  | 38
| 44262 | ENVELOPE SACO 24X34UND |  | MATERIAIS DE EXPEDIENTE E DESENHO | MATERAIS DE CUSTEIO | UND |  |  |  | 38
| 19293 | PONTA MONTADA A03 HASTE 1/4 20X70MM WORKER |  | MATERIAIS DE OFICINA E USO GERAL | MATERAIS DE CUSTEIO | UND |  |  |  | 38
| 7456 | ESPIRAL NAÃ‚Âº 0,7 MM |  | MATERIAIS DE EXPEDIENTE E DESENHO | MATERAIS DE CUSTEIO | UND |  |  |  | 38
| 40904 | CAIXA CHAMEX A4 |  | MATERIAIS DE EXPEDIENTE E DESENHO | MATERAIS DE CUSTEIO | CX |  |  |  | 95
| 137466 | TRIPÉ BASTÃO DE SEFIE LE |  | MATERIAIS DE EXPEDIENTE E DESENHO | MATERAIS DE CUSTEIO | UND |  |  |  | 38
| 52043 | PONTALETE |  | LUBRIFICANTES | MATERAIS DE CUSTEIO | UND |  |  |  | 38
| 34252 | PAPEL MADEIRA |  | MATERIAIS DE EXPEDIENTE E DESENHO | MATERAIS DE CUSTEIO | UND |  |  |  | 35
| 9410 | TINTA PARA CARIMBO |  | MATERIAIS DE EXPEDIENTE E DESENHO | MATERAIS DE CUSTEIO | UND |  |  |  | 38
| 65525 | PONTEIRA |  | MATERIAIS DE OFICINA E USO GERAL | MATERAIS DE CUSTEIO | UND |  |  |  | 38
| 119965 | REFIL DE TINTA EPSON 504/544 127ML PRETO |  | MATERIAIS DE EXPEDIENTE E DESENHO | MATERAIS DE CUSTEIO | UND |  |  |  | 38
| 119942 | RECIBO COMERCIAL C/ CANHOTO |  | MATERIAIS DE EXPEDIENTE E DESENHO | MATERAIS DE CUSTEIO | UND |  |  |  | 38
| 119959 | RECIBO COMERCIAL S/ CANHOTO |  | MATERIAIS DE EXPEDIENTE E DESENHO | MATERAIS DE CUSTEIO | UND |  |  |  | 38
| 5813 | PINCEL ATOMICO PRETO |  | MATERIAIS DE EXPEDIENTE E DESENHO | MATERAIS DE CUSTEIO | UND |  |  |  | 38
| 5807 | PINCEL ATOMICO AZUL |  | MATERIAIS DE EXPEDIENTE E DESENHO | MATERAIS DE CUSTEIO | UND |  |  |  | 38
| 119936 | PASTA ABA ELÁSTICO 55MM |  | MATERIAIS DE EXPEDIENTE E DESENHO | MATERAIS DE CUSTEIO | UND |  |  |  | 38
| 119920 | LAPISEIRA 0.7MM |  | MATERIAIS DE EXPEDIENTE E DESENHO | MATERAIS DE CUSTEIO | UND |  |  |  | 38
| 5374 | LAPISEIRA GRAFITE 0,9 MM |  | MATERIAIS DE EXPEDIENTE E DESENHO | MATERAIS DE CUSTEIO | UND |  |  |  | 13.49
| 119913 | FITA GOMADA 780 48X50 |  | MATERIAIS DE EXPEDIENTE E DESENHO | MATERAIS DE CUSTEIO | UND |  |  |  | 38
| 119907 | FITA DUPLA FACE 19X30 TRANSPARENTE |  | MATERIAIS DE EXPEDIENTE E DESENHO | MATERAIS DE CUSTEIO | UND |  |  |  | 38
| 119882 | ENVELOPE SACO 240X340 |  | MATERIAIS DE EXPEDIENTE E DESENHO | MATERAIS DE CUSTEIO | UND |  |  |  | 38
| 119876 | CLIPS N10/0 GALVANIZADO |  | MATERIAIS DE EXPEDIENTE E DESENHO | MATERAIS DE CUSTEIO | UND |  |  |  | 38
| 40420 | PONTEIRO |  | MATERIAIS DE OFICINA E USO GERAL | MATERAIS DE CUSTEIO | UND |  |  |  | 38
| 64454 | PONTO DE PROVA |  | MATERIAIS DE OFICINA E USO GERAL | MATERAIS DE CUSTEIO | UND |  |  |  | 38
| 36392 | PORCA 7/16 |  | MATERIAIS DE OFICINA E USO GERAL | MATERAIS DE CUSTEIO | UND |  |  |  | 0.7
| 5351 | CANETA ESFEROGRAFICA VERMELHA |  | MATERIAIS DE EXPEDIENTE E DESENHO | MATERAIS DE CUSTEIO | UND |  |  |  | 38
| 99910 | CONFECÇÃO DE BORRACHA |  | MATERIAIS DE EXPEDIENTE E DESENHO | MATERAIS DE CUSTEIO | UND |  |  |  | 38
| 109369 | PORCA DE RODA |  | MATERIAIS DE OFICINA E USO GERAL | MATERAIS DE CUSTEIO | UND |  |  |  | 0.7
| 112800 | ESPIRAL 14MM |  | MATERIAIS DE EXPEDIENTE E DESENHO | MATERAIS DE CUSTEIO | UND |  |  |  | 38
| 112822 | ESPIRAL 12MM |  | MATERIAIS DE EXPEDIENTE E DESENHO | MATERAIS DE CUSTEIO | UND |  |  |  | 38
| 49160 | CAIXA DE CLIPS |  | MATERIAIS DE EXPEDIENTE E DESENHO | MATERAIS DE CUSTEIO | CX |  |  |  | 95
| 5434 | BORRACHA LAPIS TINTA |  | MATERIAIS DE EXPEDIENTE E DESENHO | MATERAIS DE CUSTEIO | UND |  |  |  | 38
| 9544 | GRAMPO PARA GRAMPEADOR 26/6 COM 1000 UN |  | MATERIAIS DE EXPEDIENTE E DESENHO | MATERAIS DE CUSTEIO | UND |  |  |  | 3.71
| 86326 | PORCA DO EIXO M48X1,5 COM PARAFUSO DE TRAVA MODELO RDL 150-400 |  | MATERIAIS DE OFICINA E USO GERAL | MATERAIS DE CUSTEIO | UND |  |  |  | 1.5
| 38698 | CAIXA MULTIBOX |  | MATERIAIS DE EXPEDIENTE E DESENHO | MATERAIS DE CUSTEIO | CX |  |  |  | 95
| 53686 | PRENDEDOR DE PAPEL |  | MATERIAIS DE EXPEDIENTE E DESENHO | MATERAIS DE CUSTEIO | UND |  |  |  | 12.58
| 50179 | PORCA SEXT GALVANIZADA 3//8X9/16 |  | MATERIAIS DE OFICINA E USO GERAL | MATERAIS DE CUSTEIO | UND |  |  |  | 0.7
| 35435 | PORCA SEXT. 8.8 MA 16MM |  | MATERIAIS DE OFICINA E USO GERAL | MATERAIS DE CUSTEIO | UND |  |  |  | 0.7
| 16136 | PORCA SEXT.3/8 |  | MATERIAIS DE OFICINA E USO GERAL | MATERAIS DE CUSTEIO | UND |  |  |  | 0.7
| 29676 | PORCA SEXTAVADA |  | MATERIAIS HIDRAULICOS | MATERAIS DE CUSTEIO | UND |  |  |  | 0.7
| 47177 | ENVELOPE FOR BR 75G 114X229 C/ VISOR |  | MATERIAIS DE EXPEDIENTE E DESENHO | MATERAIS DE CUSTEIO | UND |  |  |  | 38
| 97672 | PORCA SEXTAVADA 5/16 |  | MATERIAIS DE OFICINA E USO GERAL | MATERAIS DE CUSTEIO | UND |  |  |  | 0.7
| 76339 | CAPA PARA ENCADERNAÇÃO |  | MATERIAIS DE EXPEDIENTE E DESENHO | MATERAIS DE CUSTEIO | UND |  |  |  | 38
| 66714 | ISOPOR |  | MATERIAIS DE EXPEDIENTE E DESENHO | MATERAIS DE CUSTEIO | UND |  |  |  | 38
| 79295 | PAPEL KRAFT OURO PARDO |  | MATERIAIS DE EXPEDIENTE E DESENHO | MATERAIS DE CUSTEIO | UND |  |  |  | 35
| 39953 | PORCA SEXTAVADA 5/8 |  | MATERIAIS HIDRAULICOS | MATERAIS DE CUSTEIO | UND |  |  |  | 0.7
| 75423 | KIT DE FIXAÃƑÂ§AO MULTIUSO |  | MATERIAIS DE EXPEDIENTE E DESENHO | MATERAIS DE CUSTEIO | UND |  |  |  | 38
| 98855 | PORCA SEXTAVADA GR 5 UNC 5/16 |  | MATERIAIS DE OFICINA E USO GERAL | MATERAIS DE CUSTEIO | UND |  |  |  | 0.7
| 119451 | CONTROLE PARA SMART TV TCL 4K |  | MATERIAIS DE EXPEDIENTE E DESENHO | MATERAIS DE CUSTEIO | UND |  |  |  | 38
| 104343 | PORCA SEXTAVADA ZB 5/8 |  | MATERIAIS DE OFICINA E USO GERAL | MATERAIS DE CUSTEIO | UND |  |  |  | 0.7
| 70302 | PORCA SEXTAVADO |  | MATERIAIS DE OFICINA E USO GERAL | MATERAIS DE CUSTEIO | UND |  |  |  | 0.7
| 102864 | CALCULADORA DE MESA 12 DIG |  | MATERIAIS DE EXPEDIENTE E DESENHO | MATERAIS DE CUSTEIO | UND |  |  |  | 38
| 111076 | ETIQUETA DE ENDEREÇAMENTO 100X50 |  | MATERIAIS DE EXPEDIENTE E DESENHO | MATERAIS DE CUSTEIO | UND |  |  |  | 38
| 93119 | COLCHETE N°15 |  | MATERIAIS DE EXPEDIENTE E DESENHO | MATERAIS DE CUSTEIO | UND |  |  |  | 38
| 8161 | COLCHETE EM AÇO LATONADO Nº 10 |  | MATERIAIS DE EXPEDIENTE E DESENHO | MATERAIS DE CUSTEIO | UND |  |  |  | 38
| 75281 | CHAVE ALTO |  | MATERIAIS DE EXPEDIENTE E DESENHO | MATERAIS DE CUSTEIO | UND |  |  |  | 38
| 75274 | CHAVE ELLO |  | MATERIAIS DE EXPEDIENTE E DESENHO | MATERAIS DE CUSTEIO | UND |  |  |  | 38
| 36191 | PORCA SX. A-325 NC 3/4'' 3/4 2H |  | MATERIAIS DE OFICINA E USO GERAL | MATERAIS DE CUSTEIO | UND |  |  |  | 0.7
| 50452 | PORTA |  | MATERIAIS HIDRAULICOS | MATERAIS DE CUSTEIO | UND |  |  |  | 38
| 127500 | PASTA CATÁLOGO/POTIFÓLIO |  | MATERIAIS DE EXPEDIENTE E DESENHO | MATERAIS DE CUSTEIO | UND |  |  |  | 38
| 112302 | PASTA C ELÁSTICA |  | MATERIAIS DE EXPEDIENTE E DESENHO | MATERAIS DE CUSTEIO | UND |  |  |  | 38
| 24733 | ENVELOPE 229X329 (A4) |  | MATERIAIS DE EXPEDIENTE E DESENHO | MATERAIS DE CUSTEIO | UND |  |  |  | 38
| 114436 | PASTA ABA ELASTICO OFICIO |  | MATERIAIS DE EXPEDIENTE E DESENHO | MATERAIS DE CUSTEIO | UND |  |  |  | 38
| 35731 | PORTA CADEADO |  | MATERIAIS DE OFICINA E USO GERAL | MATERAIS DE CUSTEIO | UND |  |  |  | 38
| 9432 | PERFURADOR GRANDE PARA 100 FOLHAS |  | MATERIAIS DE EXPEDIENTE E DESENHO | MATERAIS DE CUSTEIO | UND |  |  |  | 38
| 73482 | LEMBRETE COLORIDO FOLHAS SOLTAS |  | MATERIAIS DE EXPEDIENTE E DESENHO | MATERAIS DE CUSTEIO | UND |  |  |  | 38
| 5523 | CORRETIVO LIQUIDO PARA CORRECAO DE TEXTO |  | MATERIAIS DE EXPEDIENTE E DESENHO | MATERAIS DE CUSTEIO | L |  |  |  | 12.5
| 127806 | FITA MULTIUSO 20X10M |  | MATERIAIS DE EXPEDIENTE E DESENHO | MATERAIS DE CUSTEIO | UND |  |  |  | 38
| 43877 | ARQUIVO COM DIVISORIAS |  | MATERIAIS DE EXPEDIENTE E DESENHO | MATERAIS DE CUSTEIO | UND |  |  |  | 38
| 140037 | PRENDEDOR DE METAL BINDER CLIPS 41MM |  | MATERIAIS DE EXPEDIENTE E DESENHO | MATERAIS DE CUSTEIO | UND |  |  |  | 38
| 119132 | PORTA CADEADO 2.1/2 |  | MATERIAIS DE OFICINA E USO GERAL | MATERAIS DE CUSTEIO | UND |  |  |  | 38
| 125256 | PAPEL PARDO 66X96CM 120G |  | MATERIAIS DE EXPEDIENTE E DESENHO | MATERAIS DE CUSTEIO | UND |  |  |  | 35
| 78692 | ALMOFADA CARIMBO PRETO EM PLASTICO Nº 3 |  | MATERIAIS DE EXPEDIENTE E DESENHO | MATERAIS DE CUSTEIO | UND |  |  |  | 38
| 9366 | PORTA CANETA EM ACRILICO COR CRISTAL |  | MATERIAIS DE OFICINA E USO GERAL | MATERAIS DE CUSTEIO | UND |  |  |  | 38
| 5316 | ENVELOPE PARDO GRANDE |  | MATERIAIS DE EXPEDIENTE E DESENHO | MATERAIS DE CUSTEIO | UND |  |  |  | 38
| 40057 | PORTA COPO |  | MATERIAIS DE OFICINA E USO GERAL | MATERAIS DE CUSTEIO | UND |  |  |  | 38
| 56271 | EXTRATOR ESPATULA |  | MATERIAIS DE EXPEDIENTE E DESENHO | MATERAIS DE CUSTEIO | UND |  |  |  | 38
| 43937 | ENVELOPE PARA CONVITE |  | MATERIAIS DE EXPEDIENTE E DESENHO | MATERAIS DE CUSTEIO | UND |  |  |  | 38
| 42688 | PORTA ELETRODO |  | MATERIAIS HIDRAULICOS | MATERAIS DE CUSTEIO | UND |  |  |  | 38
| 7373 | LIVRO PARA PROTOCOLO COM 100 FOLHAS |  | MATERIAIS DE EXPEDIENTE E DESENHO | MATERAIS DE CUSTEIO | UND |  |  |  | 38
| 35843 | PORTA ESCOVA |  | MATERIAIS DE OFICINA E USO GERAL | MATERAIS DE CUSTEIO | UND |  |  |  | 38
| 89371 | PASTA DOBRADA DELLOFLEX - CORES VARIADAS |  | MATERIAIS DE EXPEDIENTE E DESENHO | MATERAIS DE CUSTEIO | UND |  |  |  | 38
| 136946 | COLA ISOPOR 150G |  | MATERIAIS DE EXPEDIENTE E DESENHO | MATERAIS DE CUSTEIO | UND |  |  |  | 38
| 136930 | CANETA BIC CRISTAL 3X1 |  | MATERIAIS DE EXPEDIENTE E DESENHO | MATERAIS DE CUSTEIO | UND |  |  |  | 38
| 136923 | CANETA BIC CRISTAL 4X1 |  | MATERIAIS DE EXPEDIENTE E DESENHO | MATERAIS DE CUSTEIO | UND |  |  |  | 38
| 42122 | PORTA PAPEL |  | MATERIAIS DE OFICINA E USO GERAL | MATERAIS DE CUSTEIO | UND |  |  |  | 35
| 43245 | PORTA SABONETE |  | MATERIAIS DE COPA,COZINHA E LIMPEZA | MATERAIS DE CUSTEIO | UND |  |  |  | 38
| 71075 | POST - IT |  | MATERIAIS DE OFICINA E USO GERAL | MATERAIS DE CUSTEIO | UND |  |  |  | 38
| 136811 | COLA INSTATÂNEA 20GX10 |  | MATERIAIS DE EXPEDIENTE E DESENHO | MATERAIS DE CUSTEIO | UND |  |  |  | 38
| 48998 | ALINHAMENTO RANGER |  | MATERIAIS DE EXPEDIENTE E DESENHO | MATERAIS DE CUSTEIO | UND |  |  |  | 38
| 91534 | POTE |  | MATERIAIS DE COPA,COZINHA E LIMPEZA | MATERAIS DE CUSTEIO | UND |  |  |  | 38
| 19815 | POUCA SX 8.8 NC 1/2 |  | MATERIAIS HIDRAULICOS | MATERAIS DE CUSTEIO | UND |  |  |  | 38
| 9219 | CAPA A4 P/ ENCADERNACAO TRANSPARENTE |  | MATERIAIS DE EXPEDIENTE E DESENHO | MATERAIS DE CUSTEIO | UND |  |  |  | 38
| 9538 | CAPA A4 P/ ENCADERNACAO CORES DIVERSAS |  | MATERIAIS DE EXPEDIENTE E DESENHO | MATERAIS DE CUSTEIO | UND |  |  |  | 38
| 62870 | POWER REFLETOR LED |  | MATERIAIS HIDRAULICOS | MATERAIS DE CUSTEIO | UND |  |  |  | 38
| 43742 | P. SULLFIT A4 |  | MATERIAIS DE EXPEDIENTE E DESENHO | MATERAIS DE CUSTEIO | UND |  |  |  | 38
| 31503 | PRANCHETA |  | MATERIAIS DE EXPEDIENTE E DESENHO | MATERAIS DE CUSTEIO | UND |  |  |  | 38
| 24785 | PRANCHETA OFICIO |  | MATERIAIS DE EXPEDIENTE E DESENHO | MATERAIS DE CUSTEIO | UND |  |  |  | 38
| 14864 | PRATELEIRA 20X100 C/ SUPORTE BR |  | MATERIAIS DE CONSTRUÇÃO CIVIL E PINTURA | MATERAIS DE CUSTEIO | UND |  |  |  | 38
| 5010 | TONER HP Q 7551 A REF - 3005 |  | MATERIAIS DE EXPEDIENTE E DESENHO | MATERAIS DE CUSTEIO | UND |  |  |  | 38
| 90144 | PRATELEIRA 20X40CM |  | MATERIAIS DE CONSTRUÇÃO CIVIL E PINTURA | MATERAIS DE CUSTEIO | UND |  |  |  | 38
| 5501 | CLIPS MEDIO NAÃ‚Âº 6/0 |  | MATERIAIS DE EXPEDIENTE E DESENHO | MATERAIS DE CUSTEIO | UND |  |  |  | 38
| 5517 | CLIPS GRANDE NIQUELADO NAÃ‚Âº 8/0 |  | MATERIAIS DE EXPEDIENTE E DESENHO | MATERAIS DE CUSTEIO | UND |  |  |  | 38
| 14871 | PRATELEIRA 20X60 C/ SUPORTE PRATA |  | MATERIAIS DE CONSTRUÇÃO CIVIL E PINTURA | MATERAIS DE CUSTEIO | UND |  |  |  | 38
| 100055 | CAIXA CORRESPONDÊNCIA DUPLA CRISTAL 3043H |  | MATERIAIS DE EXPEDIENTE E DESENHO | MATERAIS DE CUSTEIO | CX |  |  |  | 95
| 75452 | PRATELEIRAS |  | MATERIAIS DE OFICINA E USO GERAL | MATERAIS DE CUSTEIO | UND |  |  |  | 38
| 128183 | CANETA FIXA COM CORRENTE |  | MATERIAIS DE EXPEDIENTE E DESENHO | MATERAIS DE CUSTEIO | UND |  |  |  | 38
| 117200 | CAIXA ORGANIZADOR CAIXOTE BX 40X28X12 CM BR |  | MATERIAIS DE EXPEDIENTE E DESENHO | MATERAIS DE CUSTEIO | CX |  |  |  | 95
| 69888 | PRATO |  | MATERIAIS DE COPA,COZINHA E LIMPEZA | MATERAIS DE CUSTEIO | UND |  |  |  | 38
| 32751 | CLIPS COLORIDO N2/0 |  | MATERIAIS DE EXPEDIENTE E DESENHO | MATERAIS DE CUSTEIO | UND |  |  |  | 38
| 140771 | PORTA CHAVES (CLAVICULÁRIO) |  | MATERIAIS DE EXPEDIENTE E DESENHO | MATERAIS DE CUSTEIO | UND |  |  |  | 38
| 5345 | CANETA ESFEROGRAFICA PRETA |  | MATERIAIS DE EXPEDIENTE E DESENHO | MATERAIS DE CUSTEIO | UND |  |  |  | 38
| 102924 | ENVELOPE OFÍCIO 260X360MM |  | MATERIAIS DE EXPEDIENTE E DESENHO | MATERAIS DE CUSTEIO | UND |  |  |  | 38
| 61444 | PRATO DESCARTAVEL |  | MATERIAIS DE PROTEÇÃO E SEGURANÇA | MATERAIS DE CUSTEIO | UND |  |  |  | 38
| 5693 | LAPIS DE COR CORES VIVAS E INTENSAS |  | MATERIAIS DE EXPEDIENTE E DESENHO | MATERAIS DE CUSTEIO | UND |  |  |  | 38
| 54349 | MINA GRAFITE |  | MATERIAIS DE EXPEDIENTE E DESENHO | MATERAIS DE CUSTEIO | UND |  |  |  | 38
| 44026 | TONNER CB 435 |  | MATERIAIS DE EXPEDIENTE E DESENHO | MATERAIS DE CUSTEIO | UND |  |  |  | 38
| 72519 | GIZ |  | MATERIAIS DE EXPEDIENTE E DESENHO | MATERAIS DE CUSTEIO | UND |  |  |  | 38
| 128504 | RELÓGIO DE PAREDE 35,5CM |  | MATERIAIS DE EXPEDIENTE E DESENHO | MATERAIS DE CUSTEIO | UND |  |  |  | 38
| 110741 | PRATO DESCARTÁVEL 10X1 |  | MATERIAIS DE COPA,COZINHA E LIMPEZA | MATERAIS DE CUSTEIO | UND |  |  |  | 38
| 59938 | PRATO DO AMORTECEDOR |  | MATERIAIS DE MANUTENÇÃO DE VEÍCULOS | MATERAIS DE CUSTEIO | UND |  |  |  | 38
| 72643 | PRATO GIRATORIO |  | MATERIAIS DE OFICINA E USO GERAL | MATERAIS DE CUSTEIO | UND |  |  |  | 38
| 5492 | CLIPS PEQUENO NAÃ‚Âº 4 |  | MATERIAIS DE EXPEDIENTE E DESENHO | MATERAIS DE CUSTEIO | UND |  |  |  | 38
| 11682 | PRATO PLASTICO |  | MATERIAIS DE EXPEDIENTE E DESENHO | MATERAIS DE CUSTEIO | UND |  |  |  | 38
| 5842 | ESPIRAL NAÃ‚Âº 17 |  | MATERIAIS DE EXPEDIENTE E DESENHO | MATERAIS DE CUSTEIO | UND |  |  |  | 38
| 116493 | ELÁSTICO SUPER AMARELO N18 500 PÇS |  | MATERIAIS DE EXPEDIENTE E DESENHO | MATERAIS DE CUSTEIO | UND |  |  |  | 38
| 32744 | CLIPS 2/0 GALV SUPER MU LT |  | MATERIAIS DE EXPEDIENTE E DESENHO | MATERAIS DE CUSTEIO | UND |  |  |  | 38
| 43558 | PREGO |  | MATERIAIS HIDRAULICOS | MATERAIS DE CUSTEIO | UND |  |  |  | 38
| 116582 | REFIL PARA CARIMBO 60X40MM PRETO |  | MATERIAIS DE EXPEDIENTE E DESENHO | MATERAIS DE CUSTEIO | UND |  |  |  | 38
| 116576 | ALMOFADA PARA CARIMBO S/ TINTA N° 2 |  | MATERIAIS DE EXPEDIENTE E DESENHO | MATERAIS DE CUSTEIO | UND |  |  |  | 38
| 116560 | ETIQUETA DOVALE REFIL C/ 200 |  | MATERIAIS DE EXPEDIENTE E DESENHO | MATERAIS DE CUSTEIO | UND |  |  |  | 38
| 28168 | PREGO COM CABECA 2.1/2X10-18X27 |  | MATERIAIS DE OFICINA E USO GERAL | MATERAIS DE CUSTEIO | UND |  |  |  | 38
| 111834 | PREGO DE CAIBRO |  | MATERIAIS DE OFICINA E USO GERAL | MATERAIS DE CUSTEIO | UND |  |  |  | 38
| 42613 | PREGO TELHEIRO 18 X 27/ 2 1/2 X 10 |  | MATERIAIS DE OFICINA E USO GERAL | MATERAIS DE CUSTEIO | UND |  |  |  | 38
| 7479 | ESPIRAL NAÃ‚Âº 20 MM |  | MATERIAIS DE EXPEDIENTE E DESENHO | MATERAIS DE CUSTEIO | UND |  |  |  | 38
| 7440 | CAPA FUME TRANSPARENTE |  | MATERIAIS DE EXPEDIENTE E DESENHO | MATERAIS DE CUSTEIO | UND |  |  |  | 38
| 106320 | LIVRO PROTOCOLO DE CORRESPONDÊNCIA |  | MATERIAIS DE EXPEDIENTE E DESENHO | MATERAIS DE CUSTEIO | UND |  |  |  | 38
| 129053 | GARRAFA ACQUA BIO |  | MATERIAIS DE EXPEDIENTE E DESENHO | MATERAIS DE CUSTEIO | UND |  |  |  | 38
| 42599 | PREGO TELHEIRO 18 X 30 |  | MATERIAIS DE OFICINA E USO GERAL | MATERAIS DE CUSTEIO | UND |  |  |  | 38
| 9283 | PASTA COM ELASTICO EM PLASTICO TRANSPARENTE A4 |  | MATERIAIS DE EXPEDIENTE E DESENHO | MATERAIS DE CUSTEIO | UND |  |  |  | 38
| 47823 | PRESILHA |  | MATERIAIS DE OFICINA E USO GERAL | MATERAIS DE CUSTEIO | UND |  |  |  | 38
| 69641 | REGUA DE BORNES COM 30 CONTATOS |  | MATERIAIS DE EXPEDIENTE E DESENHO | MATERAIS DE CUSTEIO | UND |  |  |  | 38
| 116435 | PRESSOSTATO |  | MATERIAIS DE OFICINA E USO GERAL | MATERAIS DE CUSTEIO | UND |  |  |  | 38
| 45959 | PRESSOSTATO 35110 SDAQ 100/150 PSI MG |  | MATERIAIS DE OFICINA E USO GERAL | MATERAIS DE CUSTEIO | UND |  |  |  | 38
| 27772 | LIVRO PROTOCOLO 52 FLS. |  | MATERIAIS DE EXPEDIENTE E DESENHO | MATERAIS DE CUSTEIO | UND |  |  |  | 38
| 15929 | PRESUNTO |  | MATERIAIS DE COPA,COZINHA E LIMPEZA | MATERAIS DE CUSTEIO | UND |  |  |  | 38
| 70443 | PRISIONEIRO |  | MATERIAIS HIDRAULICOS | MATERAIS DE CUSTEIO | UND |  |  |  | 38
| 9372 | PORTA OBJETO EM ACRILICO CONJ P/ LAPIS FUME |  | MATERIAIS DE EXPEDIENTE E DESENHO | MATERAIS DE CUSTEIO | UND |  |  |  | 38
| 9321 | PAPEL A3 BRANCO MED 297 X 420 |  | MATERIAIS DE EXPEDIENTE E DESENHO | MATERAIS DE CUSTEIO | CX |  |  |  | 395
| 83842 | CANETA PILOT FRIXION APAGA |  | MATERIAIS DE EXPEDIENTE E DESENHO | MATERAIS DE CUSTEIO | UND |  |  |  | 38
| 48107 | PROCESSADOR |  | MATERIAIS DE INFORMÁTICA | MATERAIS DE CUSTEIO | UND |  |  |  | 38
| 147157 | PROCESSADOR 1150 INTEL CORE I5 4570S 3,6 GHZ |  | MATERIAIS DE INFORMÁTICA | MATERAIS DE CUSTEIO | UND |  |  |  | 38
| 54527 | ENVELOPE CARTA OFICIO, PAPEL RECICLADO 90G/MAÃ‚Â² |  | MATERIAIS DE EXPEDIENTE E DESENHO | MATERAIS DE CUSTEIO | UND |  |  |  | 35
| 5575 | FITA ADESIVA EM CELOFANE 12 MM X 33 MM |  | MATERIAIS DE EXPEDIENTE E DESENHO | MATERAIS DE CUSTEIO | UND |  |  |  | 38
| 141611 | PROCESSADOR INTEL CORE I3 - 2100 |  | MATERIAIS DE INFORMÁTICA | MATERAIS DE CUSTEIO | UND |  |  |  | 38
| 35978 | RESINA CARIMBO |  | MATERIAIS DE EXPEDIENTE E DESENHO | MATERAIS DE CUSTEIO | UND |  |  |  | 38
| 53491 | COLCHETE FIXAÇÃO EM AÇO LATONADO Nº 14 CAIXA C/72 UNID |  | MATERIAIS DE EXPEDIENTE E DESENHO | MATERAIS DE CUSTEIO | CX |  |  |  | 95
| 96431 | PROCESSADOR INTEL CORE I3 10105 3.7 GHZ CACHE 6MB |  | MATERIAIS DE INFORMÁTICA | MATERAIS DE CUSTEIO | UND |  |  |  | 38
| 16544 | CARTUCHO HP REF.932 BLACK |  | MATERIAIS DE EXPEDIENTE E DESENHO | MATERAIS DE CUSTEIO | UND |  |  |  | 38
| 16567 | CARTUCHO HP REF - 933 CYAN |  | MATERIAIS DE EXPEDIENTE E DESENHO | MATERAIS DE CUSTEIO | UND |  |  |  | 38
| 77681 | PROCESSADOR INTEL CORE I3-9100F |  | MATERIAIS DE INFORMÁTICA | MATERAIS DE CUSTEIO | UND |  |  |  | 38
| 20646 | PROCESSADOR INTEL PENTIMUN DUAL CORE |  | MATERIAIS DE INFORMÁTICA | MATERAIS DE CUSTEIO | UND |  |  |  | 38
| 94923 | PROCESSADOR INTEL PENTIUM GOLD G6400 /CACHE 4MB 4GHZ |  | MATERIAIS DE INFORMÁTICA | MATERAIS DE CUSTEIO | UND |  |  |  | 38
| 48491 | ORGANIZADOR DE MESA |  | MATERIAIS DE EXPEDIENTE E DESENHO | MATERAIS DE CUSTEIO | UND |  |  |  | 38
| 141835 | PRENDEDOR DE METAL BINDER CLIPS 32MM |  | MATERIAIS DE EXPEDIENTE E DESENHO | MATERAIS DE CUSTEIO | UND |  |  |  | 38
| 79616 | PAPEL CAMURÇA |  | MATERIAIS DE EXPEDIENTE E DESENHO | MATERAIS DE CUSTEIO | UND |  |  |  | 35
| 41708 | BOMBA P/ BEXIGA MED ZEIN/PLASTPLUS |  | MATERIAIS DE EXPEDIENTE E DESENHO | MATERAIS DE CUSTEIO | UND |  |  |  | 3500
| 58011 | PAPEL SULFITE A4 ALCALINO, PACOTE COM 500 FOLHAS |  | MATERIAIS DE EXPEDIENTE E DESENHO | MATERAIS DE CUSTEIO | PCT |  |  |  | 35
| 92871 | PINCEL RECARREGÁVEL PARA QUADRO BRANCO |  | MATERIAIS DE EXPEDIENTE E DESENHO | MATERAIS DE CUSTEIO | UND |  |  |  | 38
| 125836 | CANETA ESFÉRICA AZUL |  | MATERIAIS DE EXPEDIENTE E DESENHO | MATERAIS DE CUSTEIO | UND |  |  |  | 38
| 129998 | PLACA DE ISOPOR 20MM |  | MATERIAIS DE EXPEDIENTE E DESENHO | MATERAIS DE CUSTEIO | UND |  |  |  | 38
| 141893 | GRAMPO DE CABELO |  | MATERIAIS DE EXPEDIENTE E DESENHO | MATERAIS DE CUSTEIO | KG |  |  |  | 8.9
| 141901 | CANETA ARTESANATO C/12 UND. |  | MATERIAIS DE EXPEDIENTE E DESENHO | MATERAIS DE CUSTEIO | UND |  |  |  | 38
| 93332 | LÁPIS PRETO,MATERIAL CORPO:MADEIRA,DUREZA CARGA: HB, N° 2, MATERIAL CARGA GRAFITE |  | MATERIAIS DE EXPEDIENTE E DESENHO | MATERAIS DE CUSTEIO | UND |  |  |  | 38
| 11765 | PRODUTOS PANIFICADOS |  | LANCHES E REFEIÇÕES | MATERAIS DE CUSTEIO | UND |  |  |  | 38
| 73387 | PRODUTOS QUIMICOS- COLILERT- COLIFORME B-GALACTOSIDADE, CAIXA C/ 200 UNIDADES, MOD VERSAO WP 2001 |  | OUTROS MATERIAIS DE TRATAMENTO | MATERAIS DE CUSTEIO | CX |  |  |  | 95
| 81531 | PORTA CRACHÁ TRANSPARENTE VERTICAL |  | MATERIAIS DE EXPEDIENTE E DESENHO | MATERAIS DE CUSTEIO | UND |  |  |  | 38
| 103438 | CARTÃO DE PROXIMIDADE SMART CARD MIFARE 1K |  | MATERIAIS DE EXPEDIENTE E DESENHO | MATERAIS DE CUSTEIO | UND |  |  |  | 38
| 45191 | PROGAMADOR DIGITAL INDUSTRIAL |  | MATERIAIS DE OFICINA E USO GERAL | MATERAIS DE CUSTEIO | UND |  |  |  | 38
| 55047 | PROGRAMADOR |  | MATERIAIS DE PROTEÇÃO E SEGURANÇA | MATERAIS DE CUSTEIO | UND |  |  |  | 38
| 110473 | QUADRO VERDE 100X70 CM ALUMÍNIO STALO |  | MATERIAIS DE EXPEDIENTE E DESENHO | MATERAIS DE CUSTEIO | UND |  |  |  | 38
| 142119 | QUADRO CORTIÇA, BORDA EM ALUMÍNIO MED.: 0,60X0,40M |  | MATERIAIS DE EXPEDIENTE E DESENHO | MATERAIS DE CUSTEIO | UND |  |  |  | 38
| 79473 | PROGRAMADOR HORÁRIO DIGITAL |  | MATERIAIS DE OFICINA E USO GERAL | MATERAIS DE CUSTEIO | UND |  |  |  | 38
| 47734 | PROJETOR |  | MATERIAIS HIDRAULICOS | MATERAIS DE CUSTEIO | UND |  |  |  | 38
| 112035 | PROJETOR LED 200W 6500K PT 11000 LM |  | MATERIAIS ELÉTRICOS | MATERAIS DE CUSTEIO | UND |  |  |  | 38
| 112495 | CADERNO BROCHURA 1X1 96 FOLHAS CORES DIVERSAS |  | MATERIAIS DE EXPEDIENTE E DESENHO | MATERAIS DE CUSTEIO | UND |  |  |  | 38
| 26360 | PROJETOR LED 50W BIVOLT 6400K FLC |  | MATERIAIS ELÉTRICOS | MATERAIS DE CUSTEIO | UND |  |  |  | 38
| 15266 | CARTUCHO DE TINTA HP 675 CN690AL(PRETO) |  | MATERIAIS DE EXPEDIENTE E DESENHO | MATERAIS DE CUSTEIO | UND |  |  |  | 38
| 35777 | PROJETOR RETANGULAR 250W E-27 |  | MATERIAIS ELÉTRICOS | MATERAIS DE CUSTEIO | UND |  |  |  | 38
| 33146 | PROJETOR TD 400 E-40 MAT ENG LATERAL |  | MATERIAIS HIDRAULICOS | MATERAIS DE CUSTEIO | UND |  |  |  | 38
| 73431 | DADOS COLORIDOS |  | MATERIAIS DE EXPEDIENTE E DESENHO | MATERAIS DE CUSTEIO | UND |  |  |  | 38
| 9113 | ALFINETE PARA MAPA MED.15MM |  | MATERIAIS DE EXPEDIENTE E DESENHO | MATERAIS DE CUSTEIO | UND |  |  |  | 38
| 47183 | PROLONGADOR |  | MATERIAIS HIDRAULICOS | MATERAIS DE CUSTEIO | RL |  |  |  | 65
| 95503 | PASTA PP OFÍCIO |  | MATERIAIS DE EXPEDIENTE E DESENHO | MATERAIS DE CUSTEIO | UND |  |  |  | 38
| 9290 | PASTA SUSPENSA DELLO |  | MATERIAIS DE EXPEDIENTE E DESENHO | MATERAIS DE CUSTEIO | UND |  |  |  | 38
| 20853 | PROLONGADOR 2P+T PB 10A |  | MATERIAIS DE OFICINA E USO GERAL | MATERAIS DE CUSTEIO | RL |  |  |  | 65
| 81458 | PROTEÇÃO DA LAMINA(ROÇADEIRA) |  | MATERIAIS DE OFICINA E USO GERAL | MATERAIS DE CUSTEIO | UND |  |  |  | 38
| 143283 | BOBINA DE RELÓGIO DE PONTO 57X300M |  | MATERIAIS DE EXPEDIENTE E DESENHO | MATERAIS DE CUSTEIO | KG |  |  |  | 8.9
| 143290 | BOBINA DE RELÓGIO DE PONTO 57X150M |  | MATERIAIS DE EXPEDIENTE E DESENHO | MATERAIS DE CUSTEIO | KG |  |  |  | 8.9
| 130850 | CLIPS 12/0 GALVANIZADO |  | MATERIAIS DE EXPEDIENTE E DESENHO | MATERAIS DE CUSTEIO | UND |  |  |  | 38
| 68624 | PROTETOR |  | MATERIAIS DE MANUTENÇÃO DE VEÍCULOS | MATERAIS DE CUSTEIO | UND |  |  |  | 38
| 39166 | TONNER HP 60 COLOR |  | MATERIAIS DE EXPEDIENTE E DESENHO | MATERAIS DE CUSTEIO | UND |  |  |  | 38
| 143633 | BOBINA 80X40 |  | MATERIAIS DE EXPEDIENTE E DESENHO | MATERAIS DE CUSTEIO | UND |  |  |  | 38
| 53723 | RECIBO |  | MATERIAIS DE EXPEDIENTE E DESENHO | MATERAIS DE CUSTEIO | UND |  |  |  | 38
| 130866 | VELCRO C/3 MTS AZ |  | MATERIAIS DE EXPEDIENTE E DESENHO | MATERAIS DE CUSTEIO | UND |  |  |  | 38
| 130872 | VELCRO C/3 MTS PT |  | MATERIAIS DE EXPEDIENTE E DESENHO | MATERAIS DE CUSTEIO | UND |  |  |  | 38
| 90546 | FICHA PAUTADA 4X6 |  | MATERIAIS DE EXPEDIENTE E DESENHO | MATERAIS DE CUSTEIO | UND |  |  |  | 38
| 90530 | FICHARIO POLIESTIRENO PRETO TAMPA FUME |  | MATERIAIS DE EXPEDIENTE E DESENHO | MATERAIS DE CUSTEIO | KG |  |  |  | 8.9
| 109292 | COLA BASTÃO 21GR |  | MATERIAIS DE EXPEDIENTE E DESENHO | MATERAIS DE CUSTEIO | UND |  |  |  | 38
| 112791 | ESPIRAL 17MM |  | MATERIAIS DE EXPEDIENTE E DESENHO | MATERAIS DE CUSTEIO | UND |  |  |  | 38
| 112816 | ESPIRAL 20MM |  | MATERIAIS DE EXPEDIENTE E DESENHO | MATERAIS DE CUSTEIO | UND |  |  |  | 38
| 87372 | BIBLIOCANTO CRISTAL |  | MATERIAIS DE EXPEDIENTE E DESENHO | MATERAIS DE CUSTEIO | UND |  |  |  | 38
| 90552 | PORTA CLIPS |  | MATERIAIS DE EXPEDIENTE E DESENHO | MATERAIS DE CUSTEIO | UND |  |  |  | 38
| 140994 | CLIPES N4/0 |  | MATERIAIS DE EXPEDIENTE E DESENHO | MATERAIS DE CUSTEIO | UND |  |  |  | 38
| 5381 | CANETA CORRETIVA SECAGEM RAPIDA |  | MATERIAIS DE EXPEDIENTE E DESENHO | MATERAIS DE CUSTEIO | UND |  |  |  | 38
| 5291 | ENCADERNACAO |  | MATERIAIS DE EXPEDIENTE E DESENHO | MATERAIS DE CUSTEIO | UND |  |  |  | 38
| 36883 | ENVELOPE SACO KN 36 265X360 |  | MATERIAIS DE EXPEDIENTE E DESENHO | MATERAIS DE CUSTEIO | UND |  |  |  | 38
| 21522 | CAIXA PARA CORRESPONDENCIA DUPLA EM ACRILICO |  | MATERIAIS DE EXPEDIENTE E DESENHO | MATERAIS DE CUSTEIO | CX |  |  |  | 95
| 62544 | PROTETOR AURICULAR |  | MATERIAIS HIDRAULICOS | MATERAIS DE CUSTEIO | UND |  |  |  | 38
| 35531 | PROTETOR TERM. ROL INF. 120 GR |  | MATERIAL DE REPARO DE BOMBAS | MATERAIS DE CUSTEIO | UND |  |  |  | 38
| 93355 | PORTA-LÁPIS, CLIPE, LEMBRETE, MATERIAL:ACRÍLICO, COR: FUMÊ, TIPO: CONJUGADO |  | MATERIAIS DE EXPEDIENTE E DESENHO | MATERAIS DE CUSTEIO | UND |  |  |  | 38
| 35547 | PROTETOR TERM. ROL INF. 140 GR |  | MATERIAL DE REPARO DE BOMBAS | MATERAIS DE CUSTEIO | UND |  |  |  | 38
| 93361 | TINTA PARA CARIMBO ,COR: PRETA, COMPONENTES: BASE D'ÁGUA, ASPECTO FÍSICO: LÍQUIDO, APLICAÇÃO: AUTOMÁTICO |  | MATERIAIS DE EXPEDIENTE E DESENHO | MATERAIS DE CUSTEIO | L |  |  |  | 12.5
| 93349 | PINCEL QUADRO BRANCO, RECARREGÁVEL |  | MATERIAIS DE EXPEDIENTE E DESENHO | MATERAIS DE CUSTEIO | UND |  |  |  | 38
| 55567 | PROVETA |  | MATERIAIS DE OFICINA E USO GERAL | MATERAIS DE CUSTEIO | UND |  |  |  | 38
| 93310 | DISCO LASER, TIPO DVD-RW, CAPACIDADE:4,7GB, CAPA PLÁSTICO ACRÍLICO DURO |  | MATERIAIS DE EXPEDIENTE E DESENHO | MATERAIS DE CUSTEIO | KG |  |  |  | 8.9
| 93303 | CD-RW 700MB |  | MATERIAIS DE EXPEDIENTE E DESENHO | MATERAIS DE CUSTEIO | UND |  |  |  | 38
| 47438 | PUDIM |  | LANCHES E REFEIÇÕES | MATERAIS DE CUSTEIO | UND |  |  |  | 38
| 73594 | PULVERIZADOR |  | MATERIAIS DE OFICINA E USO GERAL | MATERAIS DE CUSTEIO | UND |  |  |  | 38
| 93125 | CORRETIVO DE FITA 10MX4,2MM. |  | MATERIAIS DE EXPEDIENTE E DESENHO | MATERAIS DE CUSTEIO | UND |  |  |  | 38
| 14841 | SPIRAL TUB 3/4 PRETO |  | MATERIAIS DE EXPEDIENTE E DESENHO | MATERAIS DE CUSTEIO | UND |  |  |  | 38
| 81524 | CORDÃO CRACHÁ PERSONALIZADO DIGITAL 15 MM X 85 CM - ARGOLA E JACARÉ |  | MATERIAIS DE EXPEDIENTE E DESENHO | MATERAIS DE CUSTEIO | UND |  |  |  | 38
| 81518 | CRACHÁ DE IDENTIFICAÇÃO DE PVC, (FRENTE COLORIDA E VERSO PRETO E BRANCO) |  | MATERIAIS DE EXPEDIENTE E DESENHO | MATERAIS DE CUSTEIO | UND |  |  |  | 38
| 14551 | PULVERIZADOR PLASTICO |  | MATERIAIS HIDRAULICOS | MATERAIS DE CUSTEIO | UND |  |  |  | 38
| 9159 | BLOCO P/RECADO TIPO AUTO ADESIVO 38X50MM |  | MATERIAIS DE EXPEDIENTE E DESENHO | MATERAIS DE CUSTEIO | KG |  |  |  | 8.9
| 9395 | TINTA REFIL PRETA P/ PINCEL ATOMICO B/ AGUA |  | MATERIAIS DE EXPEDIENTE E DESENHO | MATERAIS DE CUSTEIO | UND |  |  |  | 38
| 128355 | PUNHO DE COMANDO COMPLETO C/ CABO ACELERADOR |  | MATERIAIS DE OFICINA E USO GERAL | MATERAIS DE CUSTEIO | UND |  |  |  | 45
| 144236 | KIT 10 FITA M K231 PRETO NO BRANCO |  | MATERIAIS DE EXPEDIENTE E DESENHO | MATERAIS DE CUSTEIO | UND |  |  |  | 38
| 65318 | PURIFICADOR DE AGUA |  | MATERIAIS DE EXPEDIENTE E DESENHO | MATERAIS DE CUSTEIO | UND |  |  |  | 38
| 54533 | FITA GOMADA TRANSPARENTE 12MM X 33M |  | MATERIAIS DE EXPEDIENTE E DESENHO | MATERAIS DE CUSTEIO | UND |  |  |  | 38
| 49584 | QUADRO |  | MATERIAIS ELÉTRICOS | MATERAIS DE CUSTEIO | UND |  |  |  | 38
| 32833 | BLC REC BRW 76X102RS |  | MATERIAIS DE EXPEDIENTE E DESENHO | MATERAIS DE CUSTEIO | UND |  |  |  | 38
| 131771 | ANTI-IMPACTO 3M REDONDO GG |  | MATERIAIS DE EXPEDIENTE E DESENHO | MATERAIS DE CUSTEIO | UND |  |  |  | 38
| 104308 | QUADRO AVISO MOLD ALUMÍNIO 90X60 |  | MATERIAIS DE EXPEDIENTE E DESENHO | MATERAIS DE CUSTEIO | UND |  |  |  | 38
| 29618 | REG.DE GAV. FAÃ‚Â°FAÃ‚Â° BB PN10 DN100 |  | MATERIAIS DE EXPEDIENTE E DESENHO | MATERAIS DE CUSTEIO | UND |  |  |  | 38
| 104290 | FOLHA DE PAPEL PARDO |  | MATERIAIS DE EXPEDIENTE E DESENHO | MATERAIS DE CUSTEIO | UND |  |  |  | 35
| 38601 | QUADRO BRANCO |  | MATERIAIS DE OFICINA E USO GERAL | MATERAIS DE CUSTEIO | UND |  |  |  | 80.54
| 144160 | ENVELOPE PARDO TAM: OFÍCIO |  | MATERIAIS DE EXPEDIENTE E DESENHO | MATERAIS DE CUSTEIO | UND |  |  |  | 38
| 91623 | QUADRO COM VIDRO E MOLDURA REX PRATA |  | MATERIAIS DE EXPEDIENTE E DESENHO | MATERAIS DE CUSTEIO | UND |  |  |  | 38
| 91729 | PASTA POLIONDA |  | MATERIAIS DE EXPEDIENTE E DESENHO | MATERAIS DE CUSTEIO | KG |  |  |  | 8.9
| 65650 | QUADRO DE DISTRIBUICAO |  | MATERIAIS HIDRAULICOS | MATERAIS DE CUSTEIO | UND |  |  |  | 38
| 27737 | QUADRO DIST EMB 3/4 DISJ PTA BR S/BARRA TIGRE |  | MATERIAIS DE OFICINA E USO GERAL | MATERAIS DE CUSTEIO | UND |  |  |  | 38
| 53232 | TNT |  | MATERIAIS DE EXPEDIENTE E DESENHO | MATERAIS DE CUSTEIO | UND |  |  |  | 38
| 144414 | CARIMBO TRODAT |  | MATERIAIS DE EXPEDIENTE E DESENHO | MATERAIS DE CUSTEIO | UND |  |  |  | 38
| 73393 | QUANTI-TRAY 2000-CARTELA PLASTICA ESTERIL C/97 CAVIDADES. FORNECENDO UMA CONTAGEM DE 1-2419NMP, CAIXA COM 100 CARTELAS, |  | OUTROS MATERIAIS DE TRATAMENTO | MATERAIS DE CUSTEIO | CX |  |  |  | 95
| 144421 | CARIMBO NYKON |  | MATERIAIS DE EXPEDIENTE E DESENHO | MATERAIS DE CUSTEIO | UND |  |  |  | 38
| 9194 | CANETA MARCA TEXTO ROSA |  | MATERIAIS DE EXPEDIENTE E DESENHO | MATERAIS DE CUSTEIO | UND |  |  |  | 38
| 27513 | ENVELOPE POLIET. GROSSO 0,15 MM 4 FUROS |  | MATERIAIS DE EXPEDIENTE E DESENHO | MATERAIS DE CUSTEIO | KG |  |  |  | 8.9
| 106260 | REFIL EPSON REMANF PRETO |  | MATERIAIS DE EXPEDIENTE E DESENHO | MATERAIS DE CUSTEIO | UND |  |  |  | 38
| 34134 | QUEIJO |  | MATERIAIS DE COPA,COZINHA E LIMPEZA | MATERAIS DE CUSTEIO | UND |  |  |  | 38
| 31868 | QUENTINHAS |  | MATERIAIS DE EXPEDIENTE E DESENHO | MATERAIS DE CUSTEIO | UND |  |  |  | 38
| 43943 | RACK ECOFLEX |  | BENS DE PEQUENO VALOR (USO ADMINISTRATIVO) | MATERAIS DE CUSTEIO | UND |  |  |  | 38
| 87685 | RACK PAREDE 3U |  | MATERIAIS DE INFORMÁTICA | MATERAIS DE CUSTEIO | UND |  |  |  | 38
| 5441 | BORRACHA DE VINIL C PROTETOR DE PLASTICO |  | MATERIAIS DE EXPEDIENTE E DESENHO | MATERAIS DE CUSTEIO | UND |  |  |  | 38
| 87679 | RACK PAREDE 5U |  | MATERIAIS DE INFORMÁTICA | MATERAIS DE CUSTEIO | UND |  |  |  | 38
| 87969 | REFIL CANETA MÁGICA FANTASMINHA TECIDO APAGA CALOR PRETA |  | MATERIAIS DE EXPEDIENTE E DESENHO | MATERAIS DE CUSTEIO | UND |  |  |  | 38
| 132919 | CONTROLE REMOTO INTELIGENTE INTELBRAS |  | MATERIAIS DE EXPEDIENTE E DESENHO | MATERAIS DE CUSTEIO | UND |  |  |  | 38
| 61792 | CANETA FABER CASTEL VERMELHA 32 FC/VM |  | MATERIAIS DE EXPEDIENTE E DESENHO | MATERAIS DE CUSTEIO | UND |  |  |  | 38
| 76144 | GRAFITE MAX RESISTENTE FC 0,9 EXTRA MACIA |  | MATERIAIS DE EXPEDIENTE E DESENHO | MATERAIS DE CUSTEIO | UND |  |  |  | 38
| 132871 | CLIP N2/0 CX100 UND |  | MATERIAIS DE EXPEDIENTE E DESENHO | MATERAIS DE CUSTEIO | UND |  |  |  | 38
| 106537 | CLIP N4/0 GALVANIZADO CX 50UND |  | MATERIAIS DE EXPEDIENTE E DESENHO | MATERAIS DE CUSTEIO | CX |  |  |  | 95
| 38296 | RADIADOR |  | LUBRIFICANTES | MATERAIS DE CUSTEIO | UND |  |  |  | 38
| 67903 | RALO |  | MATERIAIS HIDRAULICOS | MATERAIS DE CUSTEIO | UND |  |  |  | 38
| 62426 | REAGENTE DPD CLORO LIVRE |  | MATERIAIS DE LABORATÓRIO | MATERAIS DE CUSTEIO | UND |  |  |  | 18.5
| 84251 | REAGENTE DPD TOTAL (N.N - DIETIL-P-FENILDIAMINA), SACHE, PARA ANÁLISE DE CLORO RESIDUAL TOTAL EM ÁGUA TRATAD 5 ML |  | OUTROS MATERIAIS DE TRATAMENTO | MATERAIS DE CUSTEIO | UND |  |  |  | 18.5
| 5397 | CANETA PARA CD AZUL |  | MATERIAIS DE EXPEDIENTE E DESENHO | MATERAIS DE CUSTEIO | UND |  |  |  | 38
| 133244 | BLOCO DE ANOTAÇÕES CAPA ACRILICA |  | MATERIAIS DE EXPEDIENTE E DESENHO | MATERAIS DE CUSTEIO | UND |  |  |  | 38
| 48449 | REATOR |  | MATERIAIS DE OFICINA E USO GERAL | MATERAIS DE CUSTEIO | UND |  |  |  | 38
| 27401 | REATOR DE 400W |  | MATERIAIS DE OFICINA E USO GERAL | MATERAIS DE CUSTEIO | UND |  |  |  | 38
| 72732 | REABASTECEDOR DE PINCEL |  | MATERIAIS DE EXPEDIENTE E DESENHO | MATERAIS DE CUSTEIO | UND |  |  |  | 38
| 144711 | MALETA ARQUIVO COM 10 PASTAS SUSPENSAS |  | MATERIAIS DE EXPEDIENTE E DESENHO | MATERAIS DE CUSTEIO | UND |  |  |  | 38
| 33123 | REATOR DEMAPE INTERNO VAPOR SODIO 400W 220V |  | MATERIAIS ELÉTRICOS | MATERAIS DE CUSTEIO | UND |  |  |  | 38
| 46061 | CHAVE GAVETA GROSSA |  | MATERIAIS DE EXPEDIENTE E DESENHO | MATERAIS DE CUSTEIO | UND |  |  |  | 38
| 41884 | REATOR ELETRONICO 2 X 20 W |  | MATERIAIS HIDRAULICOS | MATERAIS DE CUSTEIO | UND |  |  |  | 38
| 39404 | CAIXA CHAMEX |  | MATERIAIS DE EXPEDIENTE E DESENHO | MATERAIS DE CUSTEIO | CX |  |  |  | 95
| 108721 | CANETA BIC CRISTAL 25X1 |  | MATERIAIS DE EXPEDIENTE E DESENHO | MATERAIS DE CUSTEIO | UND |  |  |  | 38
| 136231 | ABRAÇADEIRA NYLON 200X3.5MM |  | MATERIAIS DE EXPEDIENTE E DESENHO | MATERAIS DE CUSTEIO | UND |  |  |  | 38
| 8830 | REATOR ELETRONICO 2X 40W |  | MATERIAIS HIDRAULICOS | MATERAIS DE CUSTEIO | UND |  |  |  | 38
| 46404 | FITAS DE PONTO |  | MATERIAIS DE EXPEDIENTE E DESENHO | MATERAIS DE CUSTEIO | KG |  |  |  | 8.9
| 133311 | SUPORTE BANNER REGULAVEL 2X3 |  | MATERIAIS DE EXPEDIENTE E DESENHO | MATERAIS DE CUSTEIO | UND |  |  |  | 38
| 98128 | ELÁSTICO SUPER AMARELO 100PCS |  | MATERIAIS DE EXPEDIENTE E DESENHO | MATERAIS DE CUSTEIO | UND |  |  |  | 38
| 43239 | REATOR V MERCURIO |  | MATERIAIS ELÉTRICOS | MATERAIS DE CUSTEIO | UND |  |  |  | 38
| 39522 | REATOR V SODIO 250 W |  | MATERIAIS HIDRAULICOS | MATERAIS DE CUSTEIO | UND |  |  |  | 38
| 36587 | REATOR VAPOR METALICO |  | LUBRIFICANTES | MATERAIS DE CUSTEIO | UND |  |  |  | 38
| 73306 | REBITADOR |  | MATERIAIS DE OFICINA E USO GERAL | MATERAIS DE CUSTEIO | UND |  |  |  | 38
| 21210 | REBITADOR MANUAL ALICATE VONDER CONTRUTOR |  | MATERIAIS DE OFICINA E USO GERAL | MATERAIS DE CUSTEIO | UND |  |  |  | 38
| 37983 | REBITE |  | MATERIAIS HIDRAULICOS | MATERAIS DE CUSTEIO | UND |  |  |  | 38
| 106521 | CLIP N10/0 GALVAN CX18 UN BACCHI |  | MATERIAIS DE EXPEDIENTE E DESENHO | MATERAIS DE CUSTEIO | UND |  |  |  | 38
| 64431 | GRAMPOMOL |  | MATERIAIS DE EXPEDIENTE E DESENHO | MATERAIS DE CUSTEIO | UND |  |  |  | 38
| 9389 | TINTA REFIL PRETA P/ PINCEL ATOMICO B/ ALCOOL |  | MATERIAIS DE EXPEDIENTE E DESENHO | MATERAIS DE CUSTEIO | UND |  |  |  | 38
| 27766 | FITA CORRETIVA FC-749 5X12 |  | MATERIAIS DE EXPEDIENTE E DESENHO | MATERAIS DE CUSTEIO | UND |  |  |  | 38
| 5687 | GRAMPO PARA GRAMPEADOR 23/13 |  | MATERIAIS DE EXPEDIENTE E DESENHO | MATERAIS DE CUSTEIO | KG |  |  |  | 8.9
| 21232 | REBITE ALUMINIO 3,2X12,0 (100PC) 312 VOND |  | MATERIAIS DE OFICINA E USO GERAL | MATERAIS DE CUSTEIO | UND |  |  |  | 38
| 73051 | COMPASSO |  | MATERIAIS DE EXPEDIENTE E DESENHO | MATERAIS DE CUSTEIO | UND |  |  |  | 38
| 117015 | REBITE ALUMINIO 3,2X16,00 100PC |  | MATERIAIS DE OFICINA E USO GERAL | MATERAIS DE CUSTEIO | UND |  |  |  | 38
| 46077 | FECHADURA AUXILIAR |  | MATERIAIS DE EXPEDIENTE E DESENHO | MATERAIS DE CUSTEIO | UND |  |  |  | 38
| 17377 | CHAVETA CD.940.01 |  | MATERIAIS DE EXPEDIENTE E DESENHO | MATERAIS DE CUSTEIO | UND |  |  |  | 38
| 9484 | COLCHETE EM ACO LATONADO Nº 4 |  | MATERIAIS DE EXPEDIENTE E DESENHO | MATERAIS DE CUSTEIO | UND |  |  |  | 38
| 92858 | CANETA GRIP FINEPEN 0,4 MM VERDE BANDEIRA |  | MATERIAIS DE EXPEDIENTE E DESENHO | MATERAIS DE CUSTEIO | UND |  |  |  | 38
| 92864 | CANETA LARANJA PENTEL |  | MATERIAIS DE EXPEDIENTE E DESENHO | MATERAIS DE CUSTEIO | UND |  |  |  | 38
| 21226 | REBITE ALUMINIO 4,0X12,0 (100PC) 412 VOND |  | MATERIAIS DE OFICINA E USO GERAL | MATERAIS DE CUSTEIO | UND |  |  |  | 38
| 114324 | REBITE DE REPUXO 4,8X12 |  | MATERIAIS DE OFICINA E USO GERAL | MATERAIS DE CUSTEIO | UND |  |  |  | 38
| 46121 | DIVISORIA PARA PASTA |  | MATERIAIS DE EXPEDIENTE E DESENHO | MATERAIS DE CUSTEIO | UND |  |  |  | 38
| 56621 | REBOBINAGEM |  | MATERIAIS DE OFICINA E USO GERAL | MATERAIS DE CUSTEIO | UND |  |  |  | 38
| 70489 | REBOBINAMENTO |  | MATERIAL DE REPARO DE BOMBAS | MATERAIS DE CUSTEIO | UND |  |  |  | 38
| 67346 | PAPAI NOEL |  | MATERIAIS DE EXPEDIENTE E DESENHO | MATERAIS DE CUSTEIO | UND |  |  |  | 38
| 68357 | REBOLO |  | MATERIAIS DE OFICINA E USO GERAL | MATERAIS DE CUSTEIO | UND |  |  |  | 38
| 32856 | PASTA GR PLAST DAC |  | MATERIAIS DE EXPEDIENTE E DESENHO | MATERAIS DE CUSTEIO | UND |  |  |  | 38
| 32840 | ENV. SCRITY 80G KOU |  | MATERIAIS DE EXPEDIENTE E DESENHO | MATERAIS DE CUSTEIO | UND |  |  |  | 38
| 43624 | PASTA L A4 CR DELLO 953 2 |  | MATERIAIS DE EXPEDIENTE E DESENHO | MATERAIS DE CUSTEIO | UND |  |  |  | 38
| 43618 | PASTA L A4 CR DELLO CB1 451 |  | MATERIAIS DE EXPEDIENTE E DESENHO | MATERAIS DE CUSTEIO | UND |  |  |  | 38
| 32827 | PASTA L A4 CR DELLO CB1 161 |  | MATERIAIS DE EXPEDIENTE E DESENHO | MATERAIS DE CUSTEIO | UND |  |  |  | 38
| 32811 | PASTA L PP A4 220X31 |  | MATERIAIS DE EXPEDIENTE E DESENHO | MATERAIS DE CUSTEIO | UND |  |  |  | 38
| 8681 | FITA ADESIVA TRANSP 12 MM X 10 M |  | MATERIAIS DE EXPEDIENTE E DESENHO | MATERAIS DE CUSTEIO | UND |  |  |  | 38
| 92835 | MARCA PÁGINA NEON C/125 |  | MATERIAIS DE EXPEDIENTE E DESENHO | MATERAIS DE CUSTEIO | UND |  |  |  | 38
| 14462 | REBOLO RETO A -36 06X3/4 |  | MATERIAIS DE CONSTRUCAO CIVIL EM OBRAS | MATERAIS DE CUSTEIO | UND |  |  |  | 38
| 32715 | COLAR BASTAO 22G FABER |  | MATERIAIS DE EXPEDIENTE E DESENHO | MATERAIS DE CUSTEIO | UND |  |  |  | 38
| 27795 | PRANCHETA BRANCA |  | MATERIAIS DE EXPEDIENTE E DESENHO | MATERAIS DE CUSTEIO | UND |  |  |  | 38
| 34306 | PRANCHETA OFFICE MADEIRA CRU STALO 9033 |  | MATERIAIS DE EXPEDIENTE E DESENHO | MATERAIS DE CUSTEIO | UND |  |  |  | 38
| 95348 | PINCEL MARCADOR PERMANENTE DE CD,PONTA MÉDIA 2.0MM |  | MATERIAIS DE EXPEDIENTE E DESENHO | MATERAIS DE CUSTEIO | UND |  |  |  | 38
| 76262 | CLASSIFIC PLAST CORES VARIADAS |  | MATERIAIS DE EXPEDIENTE E DESENHO | MATERAIS DE CUSTEIO | UND |  |  |  | 38
| 66482 | REDUCAO |  | MATERIAIS HIDRAULICOS | MATERAIS DE CUSTEIO | UND |  |  |  | 38
| 135148 | AGENDA COST 2023 A5 AZUL |  | MATERIAIS DE EXPEDIENTE E DESENHO | MATERAIS DE CUSTEIO | UND |  |  |  | 38
| 12322 | PAPEL A4 BRANCO ALCALINO NAO REC.MED. 297X210MM |  | MATERIAIS DE EXPEDIENTE E DESENHO | MATERAIS DE CUSTEIO | UND |  |  |  | 35
| 94521 | PAPEL FOTO A4 ADESIVO 130G |  | MATERIAIS DE EXPEDIENTE E DESENHO | MATERAIS DE CUSTEIO | UND |  |  |  | 35
| 93511 | MOLDURA PARA QUADRO |  | MATERIAIS DE EXPEDIENTE E DESENHO | MATERAIS DE CUSTEIO | UND |  |  |  | 38
| 102999 | USAPAPEL COLOR AZUL A4 180G |  | MATERIAIS DE EXPEDIENTE E DESENHO | MATERAIS DE CUSTEIO | UND |  |  |  | 35
| 102522 | PAPEL FILICOLOR PR 180G |  | MATERIAIS DE EXPEDIENTE E DESENHO | MATERAIS DE CUSTEIO | UND |  |  |  | 35
| 102516 | PAPEL FILICOLOR VD 180G |  | MATERIAIS DE EXPEDIENTE E DESENHO | MATERAIS DE CUSTEIO | UND |  |  |  | 35
| 102500 | PAPEL FILICOLOR LL 180G |  | MATERIAIS DE EXPEDIENTE E DESENHO | MATERAIS DE CUSTEIO | UND |  |  |  | 35
| 102491 | PAPEL FILICOLOR MR 180G |  | MATERIAIS DE EXPEDIENTE E DESENHO | MATERAIS DE CUSTEIO | UND |  |  |  | 35
| 97130 | COLCHETE N° 5 |  | MATERIAIS DE EXPEDIENTE E DESENHO | MATERAIS DE CUSTEIO | UND |  |  |  | 38
| 98499 | PASTA DOBRADA COM GRAMPO |  | MATERIAIS DE EXPEDIENTE E DESENHO | MATERAIS DE CUSTEIO | UND |  |  |  | 38
| 98507 | PAPEL FOTOGRÁFICO |  | MATERIAIS DE EXPEDIENTE E DESENHO | MATERAIS DE CUSTEIO | UND |  |  |  | 35
| 98513 | PONTA PARA GRAFITE |  | MATERIAIS DE EXPEDIENTE E DESENHO | MATERAIS DE CUSTEIO | UND |  |  |  | 38
| 115973 | REDUÇÃO 40-25 |  | MATERIAIS HIDRAULICOS | MATERAIS DE CUSTEIO | UND |  |  |  | 38
| 135964 | SACOLA ALGODÃO 37,5 X 41,5 CM |  | MATERIAIS DE EXPEDIENTE E DESENHO | MATERAIS DE CUSTEIO | UND |  |  |  | 38
| 33561 | REDUCAO 50/40 |  | MATERIAIS DE OFICINA E USO GERAL | MATERAIS DE CUSTEIO | UND |  |  |  | 38
| 13758 | REDUCAO CONCENTRICA 100X50 MM |  | MATERIAIS HIDRAULICOS | MATERAIS DE CUSTEIO | UND |  |  |  | 38
| 48509 | LIVRO CONTA CORRENTE |  | MATERIAIS DE EXPEDIENTE E DESENHO | MATERAIS DE CUSTEIO | UND |  |  |  | 38
| 72867 | ESCALIMETRO |  | MATERIAIS DE EXPEDIENTE E DESENHO | MATERAIS DE CUSTEIO | UND |  |  |  | 38
| 48337 | REDUCAO LONGA |  | MATERIAIS HIDRAULICOS | MATERAIS DE CUSTEIO | UND |  |  |  | 38
| 31621 | FITA PARA IMPRESSORA FX 21 X90 |  | MATERIAIS DE EXPEDIENTE E DESENHO | MATERAIS DE CUSTEIO | UND |  |  |  | 38
| 146293 | PASTA OFÍCIO AZ 20MM |  | MATERIAIS DE EXPEDIENTE E DESENHO | MATERAIS DE CUSTEIO | UND |  |  |  | 38
| 146301 | ENVELOPE PARDO PEQUENO |  | MATERIAIS DE EXPEDIENTE E DESENHO | MATERAIS DE CUSTEIO | UND |  |  |  | 38
| 146353 | CANETA SUPER PILLOT 1.0 |  | MATERIAIS DE EXPEDIENTE E DESENHO | MATERAIS DE CUSTEIO | UND |  |  |  | 38
| 93681 | PAPEL INDICAR DE PH |  | MATERIAIS DE EXPEDIENTE E DESENHO | MATERAIS DE CUSTEIO | UND |  |  |  | 35
| 146494 | ELÁSTICO SUPER AMARELO 500UN |  | MATERIAIS DE EXPEDIENTE E DESENHO | MATERAIS DE CUSTEIO | UND |  |  |  | 38
| 10620 | REDUCAO PB DN 150X100 MM |  | MATERIAIS HIDRAULICOS | MATERAIS DE CUSTEIO | UND |  |  |  | 38
| 10636 | REDUCAO PB DN 200X100 MM |  | MATERIAIS HIDRAULICOS | MATERAIS DE CUSTEIO | UND |  |  |  | 38
| 28821 | REDUCAO PB JE FOFO/PVC DN 150 X 100 |  | MATERIAIS HIDRAULICOS | MATERAIS DE CUSTEIO | UND |  |  |  | 38
| 23060 | REDUCAO PVC |  | MATERIAIS HIDRAULICOS | MATERAIS DE CUSTEIO | UND |  |  |  | 38
| 43854 | SWETCH FAST ETHERNET 8 |  | MATERIAIS DE EXPEDIENTE E DESENHO | MATERAIS DE CUSTEIO | UND |  |  |  | 38
| 43848 | CADEIADO |  | MATERIAIS DE EXPEDIENTE E DESENHO | MATERAIS DE CUSTEIO | UND |  |  |  | 38
| 94426 | PRENDEDOR DE PORTA 2 UN |  | MATERIAIS DE EXPEDIENTE E DESENHO | MATERAIS DE CUSTEIO | KG |  |  |  | 8.9
| 94432 | ASSEPT GEL CEISTAL 12X26 GR ENCARTELADO START |  | MATERIAIS DE EXPEDIENTE E DESENHO | MATERAIS DE CUSTEIO | L |  |  |  | 12.5
| 46433 | REDUCAO SOLDAVEL |  | MATERIAIS HIDRAULICOS | MATERAIS DE CUSTEIO | UND |  |  |  | 38
| 102931 | TONER COMPATÍVEL C013 |  | MATERIAIS DE EXPEDIENTE E DESENHO | MATERAIS DE CUSTEIO | UND |  |  |  | 38
| 9171 | BOBINA PARA MAQ. 57 X 30MM |  | MATERIAIS DE EXPEDIENTE E DESENHO | MATERAIS DE CUSTEIO | UND |  |  |  | 38
| 93295 | LAPISEIRA PARA GRAFITE 0.7MM,COR DE PLÁSTICO E PONTA DE METAL |  | MATERIAIS DE EXPEDIENTE E DESENHO | MATERAIS DE CUSTEIO | KG |  |  |  | 8.9
| 133965 | CAIXA ORGANIZADORA 55 L |  | MATERIAIS DE EXPEDIENTE E DESENHO | MATERAIS DE CUSTEIO | CX |  |  |  | 95
| 133971 | CAIXA ORGANIZADORA 35 L |  | MATERIAIS DE EXPEDIENTE E DESENHO | MATERAIS DE CUSTEIO | CX |  |  |  | 95
| 7002 | REDUTOR |  | MATERIAIS DE OFICINA E USO GERAL | MATERAIS DE CUSTEIO | UND |  |  |  | 38
| 27803 | GRAMPEADOR GRANDE |  | MATERIAIS DE EXPEDIENTE E DESENHO | MATERAIS DE CUSTEIO | UND |  |  |  | 38
| 95816 | REFIL PARA QUADRO BRANCO |  | MATERIAIS DE EXPEDIENTE E DESENHO | MATERAIS DE CUSTEIO | UND |  |  |  | 38
| 25247 | REFIL |  | MATERIAIS HIDRAULICOS | MATERAIS DE CUSTEIO | UND |  |  |  | 38
| 135125 | PROTETOR PARA QUADRO VERTICAL |  | MATERIAIS DE EXPEDIENTE E DESENHO | MATERAIS DE CUSTEIO | UND |  |  |  | 38
| 134315 | CAIXA CHAVEIRO |  | MATERIAIS DE EXPEDIENTE E DESENHO | MATERAIS DE CUSTEIO | CX |  |  |  | 95
| 98111 | CANETA CIS FOCUS 1.0MM |  | MATERIAIS DE EXPEDIENTE E DESENHO | MATERAIS DE CUSTEIO | UND |  |  |  | 38
| 110958 | REFIL DE TINTA EPSON T544 KIT C / 4 CORES |  | MATERIAIS DE EXPEDIENTE E DESENHO | MATERAIS DE CUSTEIO | UND |  |  |  | 38
| 39380 | CAIXA DE LIGA ELASTICA |  | MATERIAIS DE EXPEDIENTE E DESENHO | MATERAIS DE CUSTEIO | CX |  |  |  | 13.76
| 119971 | REFIL DE TINTA EPSON T544220 65ML |  | MATERIAIS DE EXPEDIENTE E DESENHO | MATERAIS DE CUSTEIO | UND |  |  |  | 38
| 97436 | PLANNER MENSAL 214X280 60 FOLHAS |  | MATERIAIS DE EXPEDIENTE E DESENHO | MATERAIS DE CUSTEIO | UND |  |  |  | 38
| 97229 | PLACA SINALIZADORA 34X47 HOMENS TRABALHANDO |  | MATERIAIS DE EXPEDIENTE E DESENHO | MATERAIS DE CUSTEIO | UND |  |  |  | 38
| 97206 | PEDESTAL SINALIZADOR |  | MATERIAIS DE EXPEDIENTE E DESENHO | MATERAIS DE CUSTEIO | UND |  |  |  | 38
| 97181 | CADERNO EXECUTIVO |  | MATERIAIS DE EXPEDIENTE E DESENHO | MATERAIS DE CUSTEIO | UND |  |  |  | 38
| 119988 | REFIL DE TINTA EPSON T544320 65ML |  | MATERIAIS DE EXPEDIENTE E DESENHO | MATERAIS DE CUSTEIO | UND |  |  |  | 38
| 97146 | MARCA PÁGINA SETA NEON C/ 100 KEEP |  | MATERIAIS DE EXPEDIENTE E DESENHO | MATERAIS DE CUSTEIO | UND |  |  |  | 38
| 134858 | REFIL ALMOFADA PARA CARIMBO |  | MATERIAIS DE EXPEDIENTE E DESENHO | MATERAIS DE CUSTEIO | UND |  |  |  | 38
| 76441 | PLAQUETA DE IDENTIFICAÇÃO |  | MATERIAIS DE EXPEDIENTE E DESENHO | MATERAIS DE CUSTEIO | UND |  |  |  | 38
| 31041 | TEK COURO 725 20G ATB |  | MATERIAIS DE EXPEDIENTE E DESENHO | MATERAIS DE CUSTEIO | UND |  |  |  | 38
| 34105 | FICHA CADASTRAL |  | MATERIAIS DE EXPEDIENTE E DESENHO | MATERAIS DE CUSTEIO | UND |  |  |  | 38
| 134752 | ENVELOPE SACO 370X470 |  | MATERIAIS DE EXPEDIENTE E DESENHO | MATERAIS DE CUSTEIO | UND |  |  |  | 38
| 134746 | CLASSIFICADOR C/FERRAGEM TRANSPARENTE |  | MATERIAIS DE EXPEDIENTE E DESENHO | MATERAIS DE CUSTEIO | UND |  |  |  | 38
| 134730 | CALCULADORA DE MESA 10 DIG |  | MATERIAIS DE EXPEDIENTE E DESENHO | MATERAIS DE CUSTEIO | UND |  |  |  | 38
| 134717 | CLIPS BACCH N 3/0 50X1 |  | MATERIAIS DE EXPEDIENTE E DESENHO | MATERAIS DE CUSTEIO | UND |  |  |  | 38
| 147453 | MALETA ARQUIVO COM 06 PASTAS SUSPENSAS |  | MATERIAIS DE EXPEDIENTE E DESENHO | MATERAIS DE CUSTEIO | UND |  |  |  | 38
| 93266 | PEN-DRIVE,32GB, USB 2.0. |  | MATERIAIS DE EXPEDIENTE E DESENHO | MATERAIS DE CUSTEIO | UND |  |  |  | 38
| 147594 | ESPIRAL 09MM PRETO (100PT) |  | MATERIAIS DE EXPEDIENTE E DESENHO | MATERAIS DE CUSTEIO | UND |  |  |  | 38
| 147602 | CAPA P/ ENCADERNAÇÃO A-4 100% FUMÊ |  | MATERIAIS DE EXPEDIENTE E DESENHO | MATERAIS DE CUSTEIO | UND |  |  |  | 38
| 95941 | ENVELOPE SACO 310 X 410 |  | MATERIAIS DE EXPEDIENTE E DESENHO | MATERAIS DE CUSTEIO | UND |  |  |  | 38
| 119994 | REFIL DE TINTA EPSON T544420 65ML |  | MATERIAIS DE EXPEDIENTE E DESENHO | MATERAIS DE CUSTEIO | UND |  |  |  | 38
| 134806 | ABRAÇADEIRA DE NYLON 200X4,8 |  | MATERIAIS DE EXPEDIENTE E DESENHO | MATERAIS DE CUSTEIO | UND |  |  |  | 38
| 134798 | ABRAÇADEIRA DE NYLON 140X3,5 |  | MATERIAIS DE EXPEDIENTE E DESENHO | MATERAIS DE CUSTEIO | UND |  |  |  | 38
| 47289 | REFIL EPSON |  | MATERIAIS DE CONSTRUÇÃO CIVIL E PINTURA | MATERAIS DE CUSTEIO | UND |  |  |  | 38
| 106276 | REFIL EPSON T544120 BLACK 65ML |  | MATERIAIS DE EXPEDIENTE E DESENHO | MATERAIS DE CUSTEIO | UND |  |  |  | 38
| 20936 | TONER CARTRIDGE-TN 580/650 |  | MATERIAIS DE EXPEDIENTE E DESENHO | MATERAIS DE CUSTEIO | UND |  |  |  | 38
| 140988 | CLIPES N3/0 |  | MATERIAIS DE EXPEDIENTE E DESENHO | MATERAIS DE CUSTEIO | UND |  |  |  | 38
| 148257 | PAINEL ACUSTICO SEM REQUADRO - LÃ DE VIDRO -TECIDO POLIPROPILENO - 600 X 600 X 30 MM |  | MATERIAIS DE EXPEDIENTE E DESENHO | MATERAIS DE CUSTEIO | KG |  |  |  | 8.9
| 148270 | CANETA PONTA FINA INKZALL |  | MATERIAIS DE EXPEDIENTE E DESENHO | MATERAIS DE CUSTEIO | KG |  |  |  | 8.9
| 32023 | REFIL EPSON T664120 BLACK |  | MATERIAIS DE EXPEDIENTE E DESENHO | MATERAIS DE CUSTEIO | UND |  |  |  | 38
| 140971 | CLIPES N6/0 |  | MATERIAIS DE EXPEDIENTE E DESENHO | MATERAIS DE CUSTEIO | UND |  |  |  | 38
| 148406 | CALCULADORA DE MESA PC086 PROCALC |  | MATERIAIS DE EXPEDIENTE E DESENHO | MATERAIS DE CUSTEIO | UND |  |  |  | 38
| 31466 | CARTUCHO HP 21 |  | MATERIAIS DE EXPEDIENTE E DESENHO | MATERAIS DE CUSTEIO | UND |  |  |  | 38
| 148412 | QUADRO DE CORTIÇA MED.: 90X60CM |  | MATERIAIS DE EXPEDIENTE E DESENHO | MATERAIS DE CUSTEIO | UND |  |  |  | 38
| 107519 | REFIL EPSON T664320 MAGENTA |  | MATERIAIS DE EXPEDIENTE E DESENHO | MATERAIS DE CUSTEIO | UND |  |  |  | 38
| 90316 | REFIL PARA IMPRESSORA RIBBON CERA |  | MATERIAIS DE EXPEDIENTE E DESENHO | MATERAIS DE CUSTEIO | UND |  |  |  | 38
| 91008 | HD SSD SATA 240GB |  | MATERIAIS DE INFORMÁTICA | MATERAIS DE CUSTEIO | UND |  |  |  | 38
| 93562 | REFIL PURE FLOW |  | MATERIAIS HIDRAULICOS | MATERAIS DE CUSTEIO | UND |  |  |  | 38
| 75587 | REFIL TONER BROTHER |  | MATERIAIS DE EXPEDIENTE E DESENHO | MATERAIS DE CUSTEIO | UND |  |  |  | 38
| 49785 | REFLETOR |  | LUBRIFICANTES | MATERAIS DE CUSTEIO | UND |  |  |  | 38
| 79757 | PROCESSADOR INTEL PENTIUM GOLD GB 400, CACHE 4MB. 4,00 GHZ |  | MATERIAIS DE INFORMÁTICA | MATERAIS DE CUSTEIO | UND |  |  |  | 38
| 92901 | KIT TECLADO E MOUSE SEM FIO |  | MATERIAIS DE INFORMÁTICA | MATERAIS DE CUSTEIO | UND |  |  |  | 38
| 136248 | SUPORTE DE MESA DUPLO AC367 PARA MONITOR 10-27 POL |  | MATERIAIS DE INFORMÁTICA | MATERAIS DE CUSTEIO | KG |  |  |  | 8.9
| 26710 | TONER HP LASERJET CE283-A |  | MATERIAIS DE INFORMÁTICA | MATERAIS DE CUSTEIO | UND |  |  |  | 38
| 122418 | CABO USB 3.0 SUPER SPEED AM X MICRO B 1.5MT |  | MATERIAIS DE INFORMÁTICA | MATERAIS DE CUSTEIO | UND |  |  |  | 45
| 44948 | REFLETOR LED 50W |  | MATERIAIS HIDRAULICOS | MATERAIS DE CUSTEIO | UND |  |  |  | 38
| 11653 | REFRIGERANTE |  | MATERIAIS DE COPA,COZINHA E LIMPEZA | MATERAIS DE CUSTEIO | UND |  |  |  | 38
| 98625 | TONER COMPATÍVEL HP 35A 36A 85A 78A PROFIT |  | MATERIAIS DE INFORMÁTICA | MATERAIS DE CUSTEIO | UND |  |  |  | 38
| 76010 | KIT TECLADO E MOUSE |  | MATERIAIS DE INFORMÁTICA | MATERAIS DE CUSTEIO | UND |  |  |  | 38
| 33198 | HD INTERNO |  | MATERIAIS DE INFORMÁTICA | MATERAIS DE CUSTEIO | UND |  |  |  | 38
| 110786 | REFRIGERANTE 2L |  | MATERIAIS DE COPA,COZINHA E LIMPEZA | MATERAIS DE CUSTEIO | L |  |  |  | 12.5
| 140333 | FONTE ATX BLUE CASE 230W BLU230 - PS3, S/CABO |  | MATERIAIS DE INFORMÁTICA | MATERAIS DE CUSTEIO | UND |  |  |  | 45
| 80097 | CAIXA DE SOM SP-303 BK P2/USB |  | MATERIAIS DE INFORMÁTICA | MATERAIS DE CUSTEIO | CX |  |  |  | 95
| 53692 | MICRO CENTRAL |  | MATERIAIS DE INFORMÁTICA | MATERAIS DE CUSTEIO | UND |  |  |  | 38
| 24704 | TONER HP CE285A/35A/78A/05A MOD DIV 80 GRS |  | MATERIAIS DE INFORMÁTICA | MATERAIS DE CUSTEIO | UND |  |  |  | 38
| 109040 | REFIL DE TINTA PRETO EPSON |  | MATERIAIS DE INFORMÁTICA | MATERAIS DE CUSTEIO | UND |  |  |  | 38
| 107502 | REFIL EPSON T664220 CIANO |  | MATERIAIS DE INFORMÁTICA | MATERAIS DE CUSTEIO | UND |  |  |  | 38
| 107525 | REFIL EPSON T664420 AMARELO |  | MATERIAIS DE INFORMÁTICA | MATERAIS DE CUSTEIO | UND |  |  |  | 38
| 63319 | REG |  | MATERIAIS HIDRAULICOS | MATERAIS DE CUSTEIO | UND |  |  |  | 38
| 26784 | REG GAV BRONZE DN 4 DOCOL |  | MATERIAIS HIDRAULICOS | MATERAIS DE CUSTEIO | UND |  |  |  | 38
| 38534 | REG GAV FOFO BBC DN 100MM |  | MATERIAIS HIDRAULICOS | MATERAIS DE CUSTEIO | UND |  |  |  | 38
| 26488 | REG GAV FOFO DN 150MM C/B |  | MATERIAIS HIDRAULICOS | MATERAIS DE CUSTEIO | UND |  |  |  | 38
| 79770 | PLACA MAE GIGABYTE H410M DS2V INTEL |  | MATERIAIS DE INFORMÁTICA | MATERAIS DE CUSTEIO | UND |  |  |  | 38
| 46002 | REG PRESSAO 1/2 |  | MATERIAIS DE OFICINA E USO GERAL | MATERAIS DE CUSTEIO | UND |  |  |  | 38
| 49302 | REGISTRO |  | MATERIAIS HIDRAULICOS | MATERAIS DE CUSTEIO | UND |  |  |  | 120
| 143188 | INTEJETOR POE 3AF GIGABIT |  | MATERIAIS DE INFORMÁTICA | MATERAIS DE CUSTEIO | KG |  |  |  | 8.9
| 79786 | SSD 120 GB |  | MATERIAIS DE INFORMÁTICA | MATERAIS DE CUSTEIO | UND |  |  |  | 38
| 116926 | PROCESSADOR 1151 INTEL CORE I3 6100 3.7 GHZ |  | MATERIAIS DE INFORMÁTICA | MATERAIS DE CUSTEIO | UND |  |  |  | 38
| 90990 | TECLADO USB |  | MATERIAIS DE INFORMÁTICA | MATERAIS DE CUSTEIO | UND |  |  |  | 38
| 32394 | REGISTRO 1/2 |  | MATERIAIS HIDRAULICOS | MATERAIS DE CUSTEIO | UND |  |  |  | 120
| 140391 | MOUSEPAD C/APOIO GEL GLITER CONFORT 2 |  | MATERIAIS DE INFORMÁTICA | MATERAIS DE CUSTEIO | L |  |  |  | 12.5
| 102657 | MOUSE PAD |  | MATERIAIS DE INFORMÁTICA | MATERAIS DE CUSTEIO | UND |  |  |  | 38
| 19399 | REGISTRO 20M |  | MATERIAIS HIDRAULICOS | MATERAIS DE CUSTEIO | UND |  |  |  | 120
| 79763 | MEMORIA RAM CRUCIAL BALLISTIX 8 GB DDR4 |  | MATERIAIS DE INFORMÁTICA | MATERAIS DE CUSTEIO | UND |  |  |  | 38
| 26175 | REGISTRO 20MM |  | MATERIAIS HIDRAULICOS | MATERAIS DE CUSTEIO | UND |  |  |  | 120
| 83530 | PROCESSADOR INTEL PENTIUM GOLD G5420 CACHE 4 M |  | MATERIAIS DE INFORMÁTICA | MATERAIS DE CUSTEIO | UND |  |  |  | 38
| 23946 | REGISTRO 60 |  | MATERIAIS HIDRAULICOS | MATERAIS DE CUSTEIO | UND |  |  |  | 120
| 100842 | ESTABILIZADOR 1000VA |  | MATERIAIS DE INFORMÁTICA | MATERAIS DE CUSTEIO | UND |  |  |  | 38
| 23930 | REGISTRO 85 |  | MATERIAIS HIDRAULICOS | MATERAIS DE CUSTEIO | UND |  |  |  | 120
| 39976 | REGISTRO BRONZE 2 |  | SERVIÇOS GRAFICOS, REPROD. ENCADERNACOES | MATERAIS DE CUSTEIO | UND |  |  |  | 120
| 76463 | REGISTRO DE DRENO 1" |  | MATERIAIS DE OFICINA E USO GERAL | MATERAIS DE CUSTEIO | UND |  |  |  | 120
| 18767 | REFIL TONER HP 35A/36A/85A/78A/83A/ 70 GR 1.500K UNIVERSAL |  | MATERIAIS DE INFORMÁTICA | MATERAIS DE CUSTEIO | UND |  |  |  | 38
| 32632 | REGISTRO DE ESFERA |  | MATERIAIS HIDRAULICOS | MATERAIS DE CUSTEIO | UND |  |  |  | 120
| 96461 | MEMÓRIA DDR3 4GB |  | MATERIAIS DE INFORMÁTICA | MATERAIS DE CUSTEIO | UND |  |  |  | 38
| 136805 | MEMÓRIA SSD 240GB |  | MATERIAIS DE INFORMÁTICA | MATERAIS DE CUSTEIO | UND |  |  |  | 38
| 10872 | MOCHILA PARA NOTEBOOK |  | MATERIAIS DE INFORMÁTICA | MATERAIS DE CUSTEIO | UND |  |  |  | 99.96
| 133617 | CABO VGAM X VGAM 1,8M CONECT AZ W1208 |  | MATERIAIS DE INFORMÁTICA | MATERAIS DE CUSTEIO | UND |  |  |  | 45
| 115513 | PROCESSADOR INTEL PENTIUM GOLD G6405 4,10GHZ CACHE 4MB DUAL CORE |  | MATERIAIS DE INFORMÁTICA | MATERAIS DE CUSTEIO | UND |  |  |  | 38
| 32402 | REGISTRO DE ESFERA 1/2'' |  | MATERIAIS HIDRAULICOS | MATERAIS DE CUSTEIO | UND |  |  |  | 120
| 53752 | TINTA HP |  | MATERIAIS DE INFORMÁTICA | MATERAIS DE CUSTEIO | UND |  |  |  | 38
| 22681 | REGISTRO DE ESFERA 1/2 DOCOL |  | MATERIAIS HIDRAULICOS | MATERAIS DE CUSTEIO | UND |  |  |  | 120
| 25253 | REFIL TONER BROTHER 8000 K |  | MATERIAIS DE INFORMÁTICA | MATERAIS DE CUSTEIO | UND |  |  |  | 38
| 32626 | REGISTRO DE ESFERA 1/4'' |  | MATERIAIS HIDRAULICOS | MATERAIS DE CUSTEIO | UND |  |  |  | 120
| 109151 | TONER COMPATÍVEL HP 35A /36A /78A/85A PRETO |  | MATERIAIS DE INFORMÁTICA | MATERAIS DE CUSTEIO | UND |  |  |  | 38
| 22645 | REGISTRO DE ESFERA 20MM |  | MATERIAIS HIDRAULICOS | MATERAIS DE CUSTEIO | UND |  |  |  | 120
| 92798 | SUPORTE PARA NOTEBOOK REGULÁVEL |  | MATERIAIS DE INFORMÁTICA | MATERAIS DE CUSTEIO | UND |  |  |  | 38
| 136834 | MOUSE PAD KIDS AZUL ROSA |  | MATERIAIS DE INFORMÁTICA | MATERAIS DE CUSTEIO | UND |  |  |  | 38
| 92769 | MOUSE PAD MULTILASER |  | MATERIAIS DE INFORMÁTICA | MATERAIS DE CUSTEIO | UND |  |  |  | 38
| 121123 | TONER COMPATÍVEL HP 85A 35/36/78A |  | MATERIAIS DE INFORMÁTICA | MATERAIS DE CUSTEIO | UND |  |  |  | 38
| 16969 | REGISTRO DE ESFERA 20MM SOLDAVEL |  | LUBRIFICANTES | MATERAIS DE CUSTEIO | UND |  |  |  | 120
| 105762 | TONER COMPATÍVEL TN 1000/1060/1075 1K BYQUALY |  | MATERIAIS DE INFORMÁTICA | MATERAIS DE CUSTEIO | UND |  |  |  | 38
| 22651 | REGISTRO DE ESFERA 25MM SOLDAVEL |  | MATERIAIS HIDRAULICOS | MATERAIS DE CUSTEIO | UND |  |  |  | 120
| 87426 | HD SSD KROSS ELEGANCE 240 GB SATA III |  | MATERIAIS DE INFORMÁTICA | MATERAIS DE CUSTEIO | UND |  |  |  | 38
| 47190 | FONE |  | MATERIAIS DE INFORMÁTICA | MATERAIS DE CUSTEIO | UND |  |  |  | 38
| 22674 | REGISTRO DE ESFERA 2''CROMADO DOCOL |  | MATERIAIS HIDRAULICOS | MATERAIS DE CUSTEIO | UND |  |  |  | 120
| 23627 | REGISTRO DE ESFERA 50MM SOLDAVEL |  | MATERIAIS HIDRAULICOS | MATERAIS DE CUSTEIO | UND |  |  |  | 120
| 23828 | REGISTRO DE ESFERA 60MM |  | MATERIAIS HIDRAULICOS | MATERAIS DE CUSTEIO | UND |  |  |  | 120
| 83753 | HD SSD HUSKY GAMING 128 GB SATA, 3500MBS |  | MATERIAIS DE INFORMÁTICA | MATERAIS DE CUSTEIO | UND |  |  |  | 38
| 94410 | ESTABILIZADOR 500VA BIVOLT 4 TOMADAS TS SHARA |  | MATERIAIS DE INFORMÁTICA | MATERAIS DE CUSTEIO | UND |  |  |  | 38
| 37977 | REGISTRO DE ESFERA 85MM |  | MATERIAIS HIDRAULICOS | MATERAIS DE CUSTEIO | UND |  |  |  | 120
| 113425 | CARTUCHO TONER BROTHER TH TN 3442 |  | MATERIAIS DE INFORMÁTICA | MATERAIS DE CUSTEIO | UND |  |  |  | 38
| 18046 | REGISTRO DE ESFERA AMANCO KRONA 8 |  | MATERIAIS HIDRAULICOS | MATERAIS DE CUSTEIO | UND |  |  |  | 120
| 75883 | BLOWER FAN |  | MATERIAIS DE INFORMÁTICA | MATERAIS DE CUSTEIO | UND |  |  |  | 38
| 81412 | FONE DE OUVIDO OEX GAME ACTION |  | MATERIAIS DE INFORMÁTICA | MATERAIS DE CUSTEIO | UND |  |  |  | 38
| 36736 | REGISTRO DE ESFERA EM METAL 1/2'' |  | MATERIAIS HIDRAULICOS | MATERAIS DE CUSTEIO | UND |  |  |  | 120
| 96218 | PLACA MÃE ASUS TUF H310M-PLUS DDR4 |  | MATERIAIS DE INFORMÁTICA | MATERAIS DE CUSTEIO | UND |  |  |  | 38
| 96224 | CABO ADAPTADOR PS2 FEMEA XUSB |  | MATERIAIS DE INFORMÁTICA | MATERAIS DE CUSTEIO | UND |  |  |  | 45
| 25684 | REGISTRO DE ESFERA PVC SOLDAVEL 25MM |  | MATERIAIS HIDRAULICOS | MATERAIS DE CUSTEIO | UND |  |  |  | 120
| 93480 | SSD PATRIOT P310 240GB |  | MATERIAIS DE INFORMÁTICA | MATERAIS DE CUSTEIO | UND |  |  |  | 38
| 32419 | REGISTRO DE ESFERA SOLDAVEL 40MM |  | MATERIAIS HIDRAULICOS | MATERAIS DE CUSTEIO | UND |  |  |  | 120
| 94975 | FONTE PARA GABINETE 230 WATTS |  | MATERIAIS DE INFORMÁTICA | MATERAIS DE CUSTEIO | UND |  |  |  | 38
| 58590 | REGISTRO DE GAV. OVAL FAÃ‚Â°FAÃ‚Â°, VEDACAO EM BRONZE JE PN16 DN 250 |  | MATERIAIS HIDRAULICOS | MATERAIS DE CUSTEIO | UND |  |  |  | 120
| 58608 | REGISTRO DE GAV. OVAL FAÃ‚Â°FAÃ‚Â°, VEDACAO EM BRONZE JE PN16 DN 300 |  | MATERIAIS HIDRAULICOS | MATERAIS DE CUSTEIO | UND |  |  |  | 120
| 72880 | HD SATA |  | MATERIAIS DE INFORMÁTICA | MATERAIS DE CUSTEIO | UND |  |  |  | 38
| 59269 | REPETIDOR |  | MATERIAIS DE INFORMÁTICA | MATERAIS DE CUSTEIO | UND |  |  |  | 38
| 23604 | REGISTRO DE GAVETA |  | MATERIAIS HIDRAULICOS | MATERAIS DE CUSTEIO | UND |  |  |  | 120
| 25260 | REFIL TONER HP 2000 |  | MATERIAIS DE INFORMÁTICA | MATERAIS DE CUSTEIO | UND |  |  |  | 38
| 96454 | PROCESSADOR INTEL CORE I5 2310 1155 2.9 GHZ |  | MATERIAIS DE INFORMÁTICA | MATERAIS DE CUSTEIO | UND |  |  |  | 38
| 36676 | REGISTRO DE GAVETA EUROPA 3 |  | MATERIAIS HIDRAULICOS | MATERAIS DE CUSTEIO | UND |  |  |  | 120
| 67895 | PEN DRIVER - MEMORIA FLASHER CAPACIDADE DE 8GB MARCA /MODELO SANDISK |  | MATERIAIS DE INFORMÁTICA | MATERAIS DE CUSTEIO | UND |  |  |  | 38
| 91586 | SSD 240GB SATA III 6GB/S 2.5 |  | MATERIAIS DE INFORMÁTICA | MATERAIS DE CUSTEIO | UND |  |  |  | 38
| 69820 | REGISTRO DE GAVETA 1" |  | MATERIAIS HIDRAULICOS | MATERAIS DE CUSTEIO | UND |  |  |  | 120
| 121146 | TONER COMPATÍVEL TN1060 BROTHER |  | MATERIAIS DE INFORMÁTICA | MATERAIS DE CUSTEIO | UND |  |  |  | 38
| 142391 | FONTE DE NOTEBOOK GAMER |  | MATERIAIS DE INFORMÁTICA | MATERAIS DE CUSTEIO | UND |  |  |  | 38
| 93473 | SSD KINGSTON A400;240GB |  | MATERIAIS DE INFORMÁTICA | MATERAIS DE CUSTEIO | UND |  |  |  | 38
| 40034 | REGISTRO DE GAVETA 2.1/2 |  | MATERIAIS HIDRAULICOS | MATERAIS DE CUSTEIO | UND |  |  |  | 120
| 42062 | REGISTRO DE GAVETA 20MM |  | MATERIAIS HIDRAULICOS | MATERAIS DE CUSTEIO | UND |  |  |  | 120
| 84161 | REGISTRO DE GAVETA BRONZE C/ ROSCAS CL 150 DN 3 6100KG |  | MATERIAIS HIDRAULICOS | MATERAIS DE CUSTEIO | KG |  |  |  | 120
| 128303 | FONTE GT 250W REAL ATX 2 |  | MATERIAIS DE INFORMÁTICA | MATERAIS DE CUSTEIO | UND |  |  |  | 38
| 98022 | TONER HP 90 A |  | MATERIAIS DE INFORMÁTICA | MATERAIS DE CUSTEIO | UND |  |  |  | 38
| 27832 | MOUSE CLASSIC BOX OPTICO PRETO |  | MATERIAIS DE INFORMÁTICA | MATERAIS DE CUSTEIO | UND |  |  |  | 38
| 107459 | REGISTRO DE GAVETA BRUTO ROSC BRONZE COM VOL DN 2.1/2" |  | MATERIAIS HIDRAULICOS | MATERAIS DE CUSTEIO | UND |  |  |  | 120
| 134924 | REGISTRO DE GAVETA BRUTO ROSCÁVEL BRONZE C/ VOLUME DN 3 |  | MATERIAIS DE MANUTENÇÃO DE HIDROMETRO | MATERAIS DE CUSTEIO | UND |  |  |  | 120
| 32767 | HD SATA 02 TB SEAGATE |  | MATERIAIS DE INFORMÁTICA | MATERAIS DE CUSTEIO | UND |  |  |  | 38
| 35375 | REGISTRO DE GAVETA DN50 |  | MATERIAIS HIDRAULICOS | MATERAIS DE CUSTEIO | UND |  |  |  | 120
| 30863 | TONNER PARA IMPRESSORA PRO 400 VERMELHO |  | MATERIAIS DE INFORMÁTICA | MATERAIS DE CUSTEIO | UND |  |  |  | 38
| 30857 | TONNER PARA IMPRESSORA PRO 400 AMARELO |  | MATERIAIS DE INFORMÁTICA | MATERAIS DE CUSTEIO | UND |  |  |  | 38
| 136662 | PLACA PCI EXPRESS 150MBPS RE 029 |  | MATERIAIS DE INFORMÁTICA | MATERAIS DE CUSTEIO | UND |  |  |  | 38
| 39351 | REGISTRO DE GAVETA EM BRONZE DN 1.1/2'' |  | MATERIAIS HIDRAULICOS | MATERAIS DE CUSTEIO | UND |  |  |  | 120
| 7887 | REGISTRO DE GAVETA EM BRONZE DN 2'' |  | MATERIAIS HIDRAULICOS | MATERAIS DE CUSTEIO | UND |  |  |  | 120
| 147861 | CAMERA WEBCAM HD720P 4290721 INTELBRAS |  | MATERIAIS DE INFORMÁTICA | MATERAIS DE CUSTEIO | UND |  |  |  | 38
| 23580 | REGISTRO DE GAVETA EM BRONZE DN 65 2.1/2'' |  | MATERIAIS HIDRAULICOS | MATERAIS DE CUSTEIO | UND |  |  |  | 120
| 64603 | TONER HP LASERJET |  | MATERIAIS DE INFORMÁTICA | MATERAIS DE CUSTEIO | UND |  |  |  | 38
| 55596 | REGISTRO DE GAVETA EUROPA |  | MATERIAIS HIDRAULICOS | MATERAIS DE CUSTEIO | UND |  |  |  | 120
| 37055 | REGISTRO DE GAVETA FOFO BBC 50/60MM C/B |  | MATERIAIS HIDRAULICOS | MATERAIS DE CUSTEIO | UND |  |  |  | 120
| 120796 | MEMÓRIA KINGSTON FURY BEATS, 8GB, 3200MHZ, DDR4, CL16, PRETO |  | MATERIAIS DE INFORMÁTICA | MATERAIS DE CUSTEIO | UND |  |  |  | 38
| 31408 | REGISTRO DE GAVETA FOFO BBC DN 150MM |  | MATERIAIS HIDRAULICOS | MATERAIS DE CUSTEIO | UND |  |  |  | 120
| 143834 | TONER SAMSUNG MLT-D101S |  | MATERIAIS DE INFORMÁTICA | MATERAIS DE CUSTEIO | UND |  |  |  | 38
| 39189 | REGISTRO DE GAVETA FOFO DN 200MM |  | MATERIAIS HIDRAULICOS | MATERAIS DE CUSTEIO | UND |  |  |  | 120
| 95437 | PROCESSADOR CORE I3 LGA 1155 |  | MATERIAIS DE INFORMÁTICA | MATERAIS DE CUSTEIO | UND |  |  |  | 38
| 61898 | REGISTRO DE GAVETA OVAL EM FAÃ‚Â°FAÃ‚Â°, CORPO E CASTELO NODULAR, EM BRONZE C/VOLANTES, C/FLANGES JE PN 16 DN 250 |  | MATERIAIS HIDRAULICOS | MATERAIS DE CUSTEIO | KG |  |  |  | 120
| 42079 | REGISTRO DE MAQUINA DE LAVAR |  | MATERIAIS HIDRAULICOS | MATERAIS DE CUSTEIO | UND |  |  |  | 120
| 137450 | SUPORTE UNIVERSAL PARA GABINETE |  | MATERIAIS DE INFORMÁTICA | MATERAIS DE CUSTEIO | UND |  |  |  | 38
| 124819 | CARTUCHO DE TONER COMPATÍVEL D111/M2020/ML2070 |  | MATERIAIS DE INFORMÁTICA | MATERAIS DE CUSTEIO | UND |  |  |  | 38
| 32649 | REGISTRO DE PRESSAO 20MM |  | MATERIAIS HIDRAULICOS | MATERAIS DE CUSTEIO | UND |  |  |  | 120
| 83990 | PLACA MAE GIGABYTE H310M H2.0 INTEL |  | MATERIAIS DE INFORMÁTICA | MATERAIS DE CUSTEIO | UND |  |  |  | 38
| 48870 | CONSERTO DE NOBREACK |  | MATERIAIS DE INFORMÁTICA | MATERAIS DE CUSTEIO | UND |  |  |  | 38
| 15881 | DK 716A HD - DVDR TRIBIDO DE 16 CANAIS M/DKSEG |  | MATERIAIS DE INFORMÁTICA | MATERAIS DE CUSTEIO | UND |  |  |  | 38
| 136449 | KIT MANUTENÇÃO UNIDADE FUSORA HP |  | MATERIAIS DE INFORMÁTICA | MATERAIS DE CUSTEIO | UND |  |  |  | 38
| 136432 | KIT MANUTENÇÃO UNIDADE LASER HP |  | MATERIAIS DE INFORMÁTICA | MATERAIS DE CUSTEIO | UND |  |  |  | 38
| 19070 | REGISTRO DE PRESSAO 25MM |  | MATERIAIS HIDRAULICOS | MATERAIS DE CUSTEIO | UND |  |  |  | 120
| 124720 | TECLADO + MOUSE SEM FIO |  | MATERIAIS DE INFORMÁTICA | MATERAIS DE CUSTEIO | UND |  |  |  | 38
| 119601 | CABO ADAPTADOR USB3 RJ45 |  | MATERIAIS DE INFORMÁTICA | MATERAIS DE CUSTEIO | UND |  |  |  | 45
| 131512 | REGISTRO ESFERA METAL |  | MATERIAIS HIDRAULICOS | MATERAIS DE CUSTEIO | UND |  |  |  | 120
| 24259 | REGISTRO ESFERA PVC 1/2 ROSCA EXTERNA |  | MATERIAIS HIDRAULICOS | MATERAIS DE CUSTEIO | UND |  |  |  | 120
| 24176 | REGISTRO ESFERA PVC SOLDAVEL 20MM |  | MATERIAIS HIDRAULICOS | MATERAIS DE CUSTEIO | UND |  |  |  | 120
| 120744 | KIT PLACA MÃE + PROCESSADOR CORE I3 + MEMÓRIA DDR3 4GB |  | MATERIAIS DE INFORMÁTICA | MATERAIS DE CUSTEIO | UND |  |  |  | 38
| 20557 | FONTE ATX POWER-X 230W REAL PX230 COM CABO |  | MATERIAIS DE INFORMÁTICA | MATERAIS DE CUSTEIO | KG |  |  |  | 45
| 27826 | FONTE ATX FORTREK SEM CABO 450W/200W |  | MATERIAIS DE INFORMÁTICA | MATERAIS DE CUSTEIO | UND |  |  |  | 45
| 99501 | REGISTRO ESFERA PVC SOLDÁVEL 25MM |  | MATERIAIS HIDRAULICOS | MATERAIS DE CUSTEIO | UND |  |  |  | 120
| 104219 | FONTE ATX MAVINT 200 W COM CABO |  | MATERIAIS DE INFORMÁTICA | MATERAIS DE CUSTEIO | UND |  |  |  | 45
| 110869 | FONTE ATX BRX 650 W B-S650W |  | MATERIAIS DE INFORMÁTICA | MATERAIS DE CUSTEIO | UND |  |  |  | 38
| 16722 | REGISTRO ESFERA ROSCA 1/2 X 20MM |  | MATERIAIS HIDRAULICOS | MATERAIS DE CUSTEIO | UND |  |  |  | 120
| 29386 | PLACA REDE PCI 1G |  | MATERIAIS DE INFORMÁTICA | MATERAIS DE CUSTEIO | UND |  |  |  | 38
| 33117 | TECLADO MULT USB PT COM IMPRESSAO AZ |  | MATERIAIS DE INFORMÁTICA | MATERAIS DE CUSTEIO | UND |  |  |  | 38
| 38155 | REGISTRO ESFERA ROSCAVEL 3/4 |  | MATERIAIS HIDRAULICOS | MATERAIS DE CUSTEIO | UND |  |  |  | 120
| 56443 | REGISTRO ESFERA SOLDAVEL |  | MATERIAIS HIDRAULICOS | MATERAIS DE CUSTEIO | UND |  |  |  | 120
| 121689 | FONTE DE ALIMENTAÇÃO 230W SMALL S/ CAIXA |  | MATERIAIS DE INFORMÁTICA | MATERAIS DE CUSTEIO | CX |  |  |  | 95
| 134203 | ADAPTADOR HDMI P/ VGA F3 COM CABO AUDIO P2 |  | MATERIAIS DE INFORMÁTICA | MATERAIS DE CUSTEIO | UND |  |  |  | 45
| 134931 | HEADSET STRATON PH244 MULTILASER |  | MATERIAIS DE INFORMÁTICA | MATERAIS DE CUSTEIO | UND |  |  |  | 38
| 105785 | MOUSE MULTILASER MO300 OPT 1200DPI |  | MATERIAIS DE INFORMÁTICA | MATERAIS DE CUSTEIO | UND |  |  |  | 38
| 120804 | SSD KINGSTON NV2 250GB |  | MATERIAIS DE INFORMÁTICA | MATERAIS DE CUSTEIO | UND |  |  |  | 38
| 118121 | MEMÓRIA XPG D10 8GB 3200MHZ |  | MATERIAIS DE INFORMÁTICA | MATERAIS DE CUSTEIO | UND |  |  |  | 38
| 5279 | CARFTUCHO HP 122A COLORIDO XL |  | MATERIAIS DE INFORMÁTICA | MATERAIS DE CUSTEIO | UND |  |  |  | 38
| 93496 | DOCK STATION USB 2.0 HOOPSON |  | MATERIAIS DE INFORMÁTICA | MATERAIS DE CUSTEIO | UND |  |  |  | 38
| 99346 | TECLADO COM FIO COMPACTO CONEXÃO USB |  | MATERIAIS DE INFORMÁTICA | MATERAIS DE CUSTEIO | UND |  |  |  | 38
| 137443 | CAIXA DE SOM RGB SD-023 |  | MATERIAIS DE INFORMÁTICA | MATERAIS DE CUSTEIO | CX |  |  |  | 95
| 38251 | REGISTRO ESFERA SOLDAVEL EM PVC 20MM X 1/2 |  | MATERIAIS HIDRAULICOS | MATERAIS DE CUSTEIO | UND |  |  |  | 120
| 107577 | CARTELA BATERIA CR2032 FLEX 5 UND |  | MATERIAIS DE INFORMÁTICA | MATERAIS DE CUSTEIO | UND |  |  |  | 38
| 134953 | MOUSE COM FIO 1200 DPI |  | MATERIAIS DE INFORMÁTICA | MATERAIS DE CUSTEIO | UND |  |  |  | 38
| 39730 | REGISTRO ESFERA SOLDAVEL 25MM |  | MATERIAIS HIDRAULICOS | MATERAIS DE CUSTEIO | UND |  |  |  | 120
| 137941 | SUPORTE P MONITOR ATÉ 3 MONITORES COM AJUSTE |  | MATERIAIS DE INFORMÁTICA | MATERAIS DE CUSTEIO | UND |  |  |  | 38
| 137377 | CAIXA DE SOM 2.0 8W RMS |  | MATERIAIS DE INFORMÁTICA | MATERAIS DE CUSTEIO | CX |  |  |  | 95
| 137383 | CASE NEOPRENE PARA NOTBOOK 14POL |  | MATERIAIS DE INFORMÁTICA | MATERAIS DE CUSTEIO | UND |  |  |  | 38
| 137957 | ADAPTADOR DVI 24+5 FEMEA /HDMI MACHO |  | MATERIAIS DE INFORMÁTICA | MATERAIS DE CUSTEIO | UND |  |  |  | 38
| 137963 | CABO SEDAZA 5 MTS 018-1355 |  | MATERIAIS DE INFORMÁTICA | MATERAIS DE CUSTEIO | UND |  |  |  | 45
| 54208 | CPU |  | MATERIAIS DE INFORMÁTICA | MATERAIS DE CUSTEIO | UND |  |  |  | 38
| 20563 | SWITCH - 48G - TOT TRIB. |  | MATERIAIS DE INFORMÁTICA | MATERAIS DE CUSTEIO | UND |  |  |  | 38
| 38072 | REGISTRO ESFERA SOLDAVEL 32MM |  | MATERIAIS HIDRAULICOS | MATERAIS DE CUSTEIO | UND |  |  |  | 120
| 105012 | REGISTRO FOFO CABEÇOTE BOLSA 100MM |  | MATERIAIS HIDRAULICOS | MATERAIS DE CUSTEIO | UND |  |  |  | 120
| 142540 | FONE DE OUVIDO AIRBUDS TWS |  | MATERIAIS DE INFORMÁTICA | MATERAIS DE CUSTEIO | UND |  |  |  | 38
| 32365 | REGISTRO GAVETA 20MM EUROPA |  | MATERIAIS DE OFICINA E USO GERAL | MATERAIS DE CUSTEIO | UND |  |  |  | 120
| 127545 | MOUSE BLUETOOTH RECARREGÁVEL GB 54429 |  | MATERIAIS DE INFORMÁTICA | MATERAIS DE CUSTEIO | UND |  |  |  | 38
| 10599 | REGISTRO JGS DN 200MM CABECOTE |  | MATERIAIS HIDRAULICOS | MATERAIS DE CUSTEIO | UND |  |  |  | 120
| 94969 | HEADSET HARVE MULTILASER |  | MATERIAIS DE INFORMÁTICA | MATERAIS DE CUSTEIO | UND |  |  |  | 38
| 94952 | CONVERSOR USB/2 PS2 |  | MATERIAIS DE INFORMÁTICA | MATERAIS DE CUSTEIO | UND |  |  |  | 38
| 94946 | ADAPTADOR DE ÁUDIO P2XP3 P2 FÊMEA |  | MATERIAIS DE INFORMÁTICA | MATERAIS DE CUSTEIO | UND |  |  |  | 38
| 94930 | CABO USB 3.1 A MACHO + USB A FEMEA 3.1 2MT |  | MATERIAIS DE INFORMÁTICA | MATERAIS DE CUSTEIO | UND |  |  |  | 45
| 20008 | REGISTRO SOLD. 20 |  | MATERIAIS HIDRAULICOS | MATERAIS DE CUSTEIO | UND |  |  |  | 120
| 31874 | REGISTRO SOLDAVEL 25MM |  | MATERIAIS HIDRAULICOS | MATERAIS DE CUSTEIO | UND |  |  |  | 120
| 5820 | REGUA |  | MATERIAIS DE OFICINA E USO GERAL | MATERAIS DE CUSTEIO | UND |  |  |  | 38
| 142987 | TONER HP 12 |  | MATERIAIS DE INFORMÁTICA | MATERAIS DE CUSTEIO | UND |  |  |  | 38
| 33206 | HUB USB 7 PORTAS |  | MATERIAIS DE INFORMÁTICA | MATERAIS DE CUSTEIO | KG |  |  |  | 8.9
| 94917 | SSD CRUCIAL P2 240GB LEITURA540 MB/S ,GRAVAÇÃO 500MB/S |  | MATERIAIS DE INFORMÁTICA | MATERAIS DE CUSTEIO | UND |  |  |  | 38
| 75660 | HEADSET GAMER |  | MATERIAIS DE INFORMÁTICA | MATERAIS DE CUSTEIO | UND |  |  |  | 38
| 148241 | MEMÓRIA RAM CORSAIR VENGEANCE LPX 8GB 3200MHZ DDR4 CL16 |  | MATERIAIS DE INFORMÁTICA | MATERAIS DE CUSTEIO | UND |  |  |  | 38
| 148234 | PLACA MÃE ASROCK H510M - HDV/M.2 INTEL LGA 1200 DDR4 |  | MATERIAIS DE INFORMÁTICA | MATERAIS DE CUSTEIO | UND |  |  |  | 38
| 142438 | FONE DE OUVIDO TWS |  | MATERIAIS DE INFORMÁTICA | MATERAIS DE CUSTEIO | UND |  |  |  | 38
| 141918 | TONER BROTHER TN2340 TN2370 |  | MATERIAIS DE INFORMÁTICA | MATERAIS DE CUSTEIO | UND |  |  |  | 38
| 57052 | REGULADOR |  | MATERIAIS HIDRAULICOS | MATERAIS DE CUSTEIO | UND |  |  |  | 38
| 87410 | MEMORIA GAMER HUSKY |  | MATERIAIS DE INFORMÁTICA | MATERAIS DE CUSTEIO | UND |  |  |  | 38
| 135869 | MEMÓRIA DDR5 5200 16GB |  | MATERIAIS DE INFORMÁTICA | MATERAIS DE CUSTEIO | UND |  |  |  | 38
| 126340 | ESTABILIZADOR 300VA/W BIVOLT AUTO 115V |  | MATERIAIS DE INFORMÁTICA | MATERAIS DE CUSTEIO | UND |  |  |  | 38
| 138023 | CABO DVI X DVI 2MT REF. MB81051 MBTECH GB51051 |  | MATERIAIS DE INFORMÁTICA | MATERAIS DE CUSTEIO | UND |  |  |  | 45
| 138030 | CABO DISPLAY PORT X DISLAY PORT GB51216 MBTECH |  | MATERIAIS DE INFORMÁTICA | MATERAIS DE CUSTEIO | KG |  |  |  | 45
| 48521 | REGULADOR DE VOLTAGEM |  | MATERIAIS DE MANUTENÇÃO DE VEÍCULOS | MATERAIS DE CUSTEIO | UND |  |  |  | 38
| 46284 | MINI TECLADO |  | MATERIAIS DE INFORMÁTICA | MATERAIS DE CUSTEIO | UND |  |  |  | 38
| 109197 | MOUSE SEM FIO MICROSOFT 1850 PRETO |  | MATERIAIS DE INFORMÁTICA | MATERAIS DE CUSTEIO | UND |  |  |  | 38
| 402 | REJUNTE |  | MATERIAIS HIDRAULICOS | MATERAIS DE CUSTEIO | UND |  |  |  | 38
| 87432 | HD SSD HUSKY GAMING SATA 256GB |  | MATERIAIS DE INFORMÁTICA | MATERAIS DE CUSTEIO | UND |  |  |  | 38
| 105756 | TONER COMPATÍVEL 435A 436A 285A 278A 2K BYQUALY |  | MATERIAIS DE INFORMÁTICA | MATERAIS DE CUSTEIO | UND |  |  |  | 38
| 87455 | CASE USB |  | MATERIAIS DE INFORMÁTICA | MATERAIS DE CUSTEIO | UND |  |  |  | 38
| 109582 | PLACA MÃE GOLDENTEC 11 50 GA H81M DDR3 |  | MATERIAIS DE INFORMÁTICA | MATERAIS DE CUSTEIO | UND |  |  |  | 38
| 43051 | REJUNTE FLEXIVEL |  | MATERIAIS DE OFICINA E USO GERAL | MATERAIS DE CUSTEIO | UND |  |  |  | 38
| 49591 | RELE |  | MATERIAIS ELÉTRICOS | MATERAIS DE CUSTEIO | UND |  |  |  | 38
| 122393 | HUB USB SLIM 3.0 4 PORTAS |  | MATERIAIS DE INFORMÁTICA | MATERAIS DE CUSTEIO | KG |  |  |  | 8.9
| 135741 | KIT DE TINTA EPSON 664 COM 4 CORES |  | MATERIAIS DE INFORMÁTICA | MATERAIS DE CUSTEIO | UND |  |  |  | 38
| 121169 | REFIL DE TINTA AMARELA EPSON T664420AL 70ML |  | MATERIAIS DE INFORMÁTICA | MATERAIS DE CUSTEIO | UND |  |  |  | 38
| 135830 | CABO DE ÁUDIO MAX - 0302M |  | MATERIAIS DE INFORMÁTICA | MATERAIS DE CUSTEIO | UND |  |  |  | 45
| 135823 | SP144 - CAIXAS DE SOM 2.0 3W RMS ALIME |  | MATERIAIS DE INFORMÁTICA | MATERAIS DE CUSTEIO | CX |  |  |  | 95
| 127597 | FONE DE OUVIDO HEADSET GAMER |  | MATERIAIS DE INFORMÁTICA | MATERAIS DE CUSTEIO | UND |  |  |  | 38
| 43297 | RELE AUXILIAR 24V |  | MATERIAIS DE OFICINA E USO GERAL | MATERAIS DE CUSTEIO | UND |  |  |  | 38
| 143930 | FONTE FLEX 12V 2A |  | MATERIAIS DE INFORMÁTICA | MATERAIS DE CUSTEIO | UND |  |  |  | 38
| 143076 | MOUSE COM FUIO USB 2.0 |  | MATERIAIS DE INFORMÁTICA | MATERAIS DE CUSTEIO | UND |  |  |  | 38
| 37724 | RELE BIME 63-80A 3UA58 40-2U |  | MATERIAIS HIDRAULICOS | MATERAIS DE CUSTEIO | UND |  |  |  | 38
| 137390 | SSD 250GB WD BLUE SN 5580 NVME |  | MATERIAIS DE INFORMÁTICA | MATERAIS DE CUSTEIO | UND |  |  |  | 38
| 134947 | MEMÓRIA XPG D35 8GB 3200MHZ |  | MATERIAIS DE INFORMÁTICA | MATERAIS DE CUSTEIO | UND |  |  |  | 38
| 29417 | RELE BIMET. (3UA58) |  | MATERIAIS DE OFICINA E USO GERAL | MATERAIS DE CUSTEIO | UND |  |  |  | 38
| 147016 | ADAPTADOR USB WI-FI TP-LINK ARCHERT3U AC1300 DUAL BAND 5GHZ |  | MATERIAIS DE INFORMÁTICA | MATERAIS DE CUSTEIO | UND |  |  |  | 38
| 122401 | HUB USB SLIM 2.0 4 PORTAS |  | MATERIAIS DE INFORMÁTICA | MATERAIS DE CUSTEIO | KG |  |  |  | 8.9
| 45280 | BATEIRA DE LITHIUM CR 2032 3V |  | MATERIAIS DE INFORMÁTICA | MATERAIS DE CUSTEIO | UND |  |  |  | 38
| 147683 | PLACA MÃE CONTROLADORA PARA COMPUTADOR DESKTOP |  | MATERIAIS DE INFORMÁTICA | MATERAIS DE CUSTEIO | UND |  |  |  | 38
| 119729 | CARTUCHO DE TONER HP COMPATÍVEL 35/36/85 |  | MATERIAIS DE INFORMÁTICA | MATERAIS DE CUSTEIO | UND |  |  |  | 38
| 87627 | APARELHO TELEFÔNICO IP PROPIETÁRIO MODELO KX-MT 511-UN |  | MATERIAIS DE INFORMÁTICA | MATERAIS DE CUSTEIO | UND |  |  |  | 38
| 36222 | CONVERSOR DE MIDIA TP-LINK MC210CS |  | MATERIAIS DE INFORMÁTICA | MATERAIS DE CUSTEIO | UND |  |  |  | 38
| 87633 | CONVERSOR DE MÍDIA FAST 10/100 O PAR - UN |  | MATERIAIS DE INFORMÁTICA | MATERAIS DE CUSTEIO | UND |  |  |  | 38
| 8326 | CHASSI BLADE 4 SWITCHS FC 8 GBPS E 4 SWITCHS ETHERNET 10/100/1000 |  | MATERIAIS DE INFORMÁTICA | MATERAIS DE CUSTEIO | UND |  |  |  | 38
| 87662 | RÁDIO OMONIDIREVIONEL WI-FI 2.4 E 5 GHZ GIGABIT -UN |  | MATERIAIS DE INFORMÁTICA | MATERAIS DE CUSTEIO | UND |  |  |  | 38
| 102746 | RELÉ CONTATOR 3TS34 - 32A BOBINA 220 VCA 60 HZ |  | MATERIAIS DE OFICINA E USO GERAL | MATERAIS DE CUSTEIO | UND |  |  |  | 38
| 87691 | CABO DE FIBRA ÓPTICA 01 FO |  | MATERIAIS DE INFORMÁTICA | MATERAIS DE CUSTEIO | UND |  |  |  | 45
| 87700 | CABO DE FIBRA ÓPTICA TIPO DROP |  | MATERIAIS DE INFORMÁTICA | MATERAIS DE CUSTEIO | KG |  |  |  | 45
| 94343 | CAIXA DE SOM SOUND MIX USB MAX 1 PC |  | MATERIAIS DE INFORMÁTICA | MATERAIS DE CUSTEIO | CX |  |  |  | 95
| 36529 | RELE CONTROLE DE NIVEL 220/380V |  | MATERIAIS HIDRAULICOS | MATERAIS DE CUSTEIO | UND |  |  |  | 38
| 132612 | CONECTOR RJ45 CAT6E |  | MATERIAIS DE INFORMÁTICA | MATERAIS DE CUSTEIO | UND |  |  |  | 38
| 15875 | FONTE 12V 10AM CHAVEADA M SWTEC |  | MATERIAIS DE INFORMÁTICA | MATERAIS DE CUSTEIO | UND |  |  |  | 38
| 93020 | HD SSD 120GB |  | MATERIAIS DE INFORMÁTICA | MATERAIS DE CUSTEIO | UND |  |  |  | 38
| 100954 | TONER REMAN BROTHER |  | MATERIAIS DE INFORMÁTICA | MATERAIS DE CUSTEIO | UND |  |  |  | 38
| 44612 | RELE CONTROLE DE NIVEL 220V |  | MATERIAIS HIDRAULICOS | MATERAIS DE CUSTEIO | UND |  |  |  | 38
| 102960 | FONE DE OUVIDO,HEADPHONE |  | MATERIAIS DE INFORMÁTICA | MATERAIS DE CUSTEIO | UND |  |  |  | 38
| 27068 | RELE DE FALTA DE FASE 3UG0612-3UG0612-1XK0 |  | MATERIAIS DE OFICINA E USO GERAL | MATERAIS DE CUSTEIO | UND |  |  |  | 38
| 37701 | RELE DE SOBRECARGA 3US55 10 A 16A |  | MATERIAIS DE OFICINA E USO GERAL | MATERAIS DE CUSTEIO | UND |  |  |  | 38
| 37718 | RELE DE SOBRECARGA 3US55 16 A 25A |  | MATERIAIS HIDRAULICOS | MATERAIS DE CUSTEIO | UND |  |  |  | 38
| 147619 | HD SSD 256GB SATA III FUTURE TECH NETAC |  | MATERIAIS DE INFORMÁTICA | MATERAIS DE CUSTEIO | UND |  |  |  | 38
| 37747 | RELE DE SOBRECARGA 3US55 25 A 32A |  | MATERIAIS HIDRAULICOS | MATERAIS DE CUSTEIO | UND |  |  |  | 38
| 99330 | PLACA DE REDE PCI EXP 10/100/1000 F3 JC-PCI -EX |  | MATERIAIS DE INFORMÁTICA | MATERAIS DE CUSTEIO | UND |  |  |  | 38
| 83055 | KIT FERRAMENTA P NOTEBOOK |  | MATERIAIS DE INFORMÁTICA | MATERAIS DE CUSTEIO | UND |  |  |  | 38
| 68328 | RELE DE SOBRECARGA TERMICO REG, 90 A 120A |  | MATERIAIS HIDRAULICOS | MATERAIS DE CUSTEIO | UND |  |  |  | 38
| 88006 | PLACA MAE ASUS PRIME B460M -A INTEL LGA 1200 DDR4 TOT |  | MATERIAIS DE INFORMÁTICA | MATERAIS DE CUSTEIO | UND |  |  |  | 38
| 132925 | ADAPTADOR DE REDE USB |  | MATERIAIS DE INFORMÁTICA | MATERAIS DE CUSTEIO | UND |  |  |  | 38
| 59401 | RELE DE SOBRECARGA TERMICO REG. 63 A 90A |  | MATERIAIS HIDRAULICOS | MATERAIS DE CUSTEIO | UND |  |  |  | 38
| 66789 | RELE DE TEMPO |  | MATERIAIS HIDRAULICOS | MATERAIS DE CUSTEIO | UND |  |  |  | 38
| 36794 | RELE DE TEMPO 15,0S 220VCA |  | LUBRIFICANTES | MATERAIS DE CUSTEIO | KG |  |  |  | 8.9
| 138796 | PLACA MÃE 1200 MAVINT MA-H510 DDR4 HDMI I3 I5 I7 |  | MATERIAIS DE INFORMÁTICA | MATERAIS DE CUSTEIO | UND |  |  |  | 38
| 91021 | CAIXA DE SOM BPC-D- 02L USB |  | MATERIAIS DE INFORMÁTICA | MATERAIS DE CUSTEIO | CX |  |  |  | 95
| 25129 | RELE DE TEMPO TEI-01 03 MC 94-242VCA 1 |  | MATERIAIS HIDRAULICOS | MATERAIS DE CUSTEIO | KG |  |  |  | 8.9
| 99317 | GAVETA EXTERNA 2,5" 25061 U3 F3 3.0 PRETO |  | MATERIAIS DE INFORMÁTICA | MATERAIS DE CUSTEIO | UND |  |  |  | 38
| 99369 | FONE DE OUVIDO F-014PT/20 HOOPSON |  | MATERIAIS DE INFORMÁTICA | MATERAIS DE CUSTEIO | UND |  |  |  | 38
| 99375 | FONE DE OUVIDO F-014 HOOPSON |  | MATERIAIS DE INFORMÁTICA | MATERAIS DE CUSTEIO | UND |  |  |  | 38
| 99352 | CABO VGA 3.0M XC-VGA3 |  | MATERIAIS DE INFORMÁTICA | MATERAIS DE CUSTEIO | UND |  |  |  | 45
| 20528 | TECLADO POWERX USB MULTIMIDIA KB-260M PRETO |  | MATERIAIS DE INFORMÁTICA | MATERAIS DE CUSTEIO | KG |  |  |  | 8.9
| 100003 | ESTABILIZADOR 500VA |  | MATERIAIS DE INFORMÁTICA | MATERAIS DE CUSTEIO | UND |  |  |  | 38
| 37345 | RELE FALTA DE FASE |  | MATERIAIS HIDRAULICOS | MATERAIS DE CUSTEIO | UND |  |  |  | 38
| 139070 | BATERIA ELET BOTÃO 3 V CR 2032 |  | MATERIAIS DE INFORMÁTICA | MATERAIS DE CUSTEIO | UND |  |  |  | 38
| 35011 | ESPELHO PLANO 4X4 6 POSICOES |  | MATERIAIS DE INFORMÁTICA | MATERAIS DE CUSTEIO | KG |  |  |  | 8.9
| 15384 | FERRAMENTA DE CRIMPAGEM RAPIDA |  | MATERIAIS DE INFORMÁTICA | MATERAIS DE CUSTEIO | UND |  |  |  | 38
| 78976 | CABO DE REDE CAT6 CX 305M AZUL |  | MATERIAIS DE INFORMÁTICA | MATERAIS DE CUSTEIO | CX |  |  |  | 45
| 118144 | MOUSEUSB MO224 WAVE |  | MATERIAIS DE INFORMÁTICA | MATERAIS DE CUSTEIO | UND |  |  |  | 38
| 133451 | MINI HUB USB GT 4 PORTAS 3.0 |  | MATERIAIS DE INFORMÁTICA | MATERAIS DE CUSTEIO | KG |  |  |  | 8.9
| 133439 | ORGANIZADOR DE CABOS HWPP-16 5/8 2M |  | MATERIAIS DE INFORMÁTICA | MATERAIS DE CUSTEIO | UND |  |  |  | 45
| 133422 | ORGANIZADOR DE CABOS HWPP-25 1 2M |  | MATERIAIS DE INFORMÁTICA | MATERAIS DE CUSTEIO | UND |  |  |  | 45
| 75771 | LEITOR USB DE CARTAO SD |  | MATERIAIS DE INFORMÁTICA | MATERAIS DE CUSTEIO | UND |  |  |  | 38
| 36535 | RELE FALTA DE FASE 220/380V |  | LUBRIFICANTES | MATERAIS DE CUSTEIO | UND |  |  |  | 38
| 133238 | FONE DE OUVIDO E20 IN EAR VOKAL |  | MATERIAIS DE INFORMÁTICA | MATERAIS DE CUSTEIO | UND |  |  |  | 38
| 147460 | TONER REMANF HP LASER CF283A - GTIN |  | MATERIAIS DE INFORMÁTICA | MATERAIS DE CUSTEIO | UND |  |  |  | 38
| 147447 | SSD 480GB GOLDENTEC SATA |  | MATERIAIS DE INFORMÁTICA | MATERAIS DE CUSTEIO | UND |  |  |  | 38
| 44664 | RELE FALTA DE FASE 380-220V |  | MATERIAIS HIDRAULICOS | MATERAIS DE CUSTEIO | UND |  |  |  | 38
| 132486 | ADAPTADOR MTV-616 USB -C P/HDMI E LEITOR TOMATE |  | MATERIAIS DE INFORMÁTICA | MATERAIS DE CUSTEIO | UND |  |  |  | 38
| 132598 | BATERIA PARA HP PROBOOK 640-G2 645-G2 640-G3 650-G2 11.4V 3900MAH |  | MATERIAIS DE INFORMÁTICA | MATERAIS DE CUSTEIO | UND |  |  |  | 38
| 132581 | HEADSET WARRIOR RAMA PH219 MULTILASER |  | MATERIAIS DE INFORMÁTICA | MATERAIS DE CUSTEIO | UND |  |  |  | 38
| 132658 | FONE DE OUVIDO PH143-WARRIOR MAGNE HEADSET USB LED |  | MATERIAIS DE INFORMÁTICA | MATERAIS DE CUSTEIO | UND |  |  |  | 38
| 18811 | RELE FALTA DE FASE 380V |  | MATERIAIS HIDRAULICOS | MATERAIS DE CUSTEIO | UND |  |  |  | 38
| 132061 | CONECTOR P4 MACHO PLAST CAT5 CFTV |  | MATERIAIS DE INFORMÁTICA | MATERAIS DE CUSTEIO | UND |  |  |  | 38
| 132055 | CONECTOR BNC PRIME MOLA PARAFUSO 6MM CFTV |  | MATERIAIS DE INFORMÁTICA | MATERAIS DE CUSTEIO | UND |  |  |  | 1.5
| 132049 | CAMERA SEGURANÇA BULLET HDCVI 2.8MM VHL 1120 B |  | MATERIAIS DE INFORMÁTICA | MATERAIS DE CUSTEIO | UND |  |  |  | 38
| 114459 | FONTE 200W ATX GA200BU |  | MATERIAIS DE INFORMÁTICA | MATERAIS DE CUSTEIO | UND |  |  |  | 38
| 142190 | FONTE HP 30V ORIGINAL P/IMPRESSORA MULTIFUNCIONAL |  | MATERIAIS DE INFORMÁTICA | MATERAIS DE CUSTEIO | UND |  |  |  | 38
| 116241 | SSD- TIPO IDISPOSITIVO: SSD INTERNO DE 2,5 POLEGADAS;CAP. DE ARMAZ.: 240 GB;INTERFACE: SATA 6.0GB/S;LEITURA 540 MB/S;500 |  | MATERIAIS DE INFORMÁTICA | MATERAIS DE CUSTEIO | KG |  |  |  | 8.9
| 116228 | PROCESSADORES - TIPOI-MARCA:INTEL;SOQUETES SUPORTADOS:FCLGA1200;NÚMERO DE NÚCLEOS:4;8;FREQUÊNCIA 4.40GHZ; 128GB |  | MATERIAIS DE INFORMÁTICA | MATERAIS DE CUSTEIO | UND |  |  |  | 38
| 116234 | SSD = TIPO IIDISPOSITIVO: SSD INTERNO DE FORMATO M.2 2280;CAPACIDADE DE ARMAZENAMENTO: 256 G; NVME PCIE GEN 3.0; 1100 MB |  | MATERIAIS DE INFORMÁTICA | MATERAIS DE CUSTEIO | KG |  |  |  | 8.9
| 132492 | FILTRO TORRE CENTRAL PROTETORA QCFL4-PPUSB |  | MATERIAIS DE INFORMÁTICA | MATERAIS DE CUSTEIO | UND |  |  |  | 38
| 10205 | CARTUCHO DE TINTA 901XL PRETO |  | MATERIAIS DE INFORMÁTICA | MATERAIS DE CUSTEIO | UND |  |  |  | 38
| 10197 | CARTUCHO DE TINTA 901XL COLOR |  | MATERIAIS DE INFORMÁTICA | MATERAIS DE CUSTEIO | UND |  |  |  | 38
| 46701 | RELE FALTA DE FASE FSN-22 380VCA |  | MATERIAIS ELÉTRICOS | MATERAIS DE CUSTEIO | UND |  |  |  | 38
| 19583 | RELE FALTA DE FASE FSN-22 440VCA |  | MATERIAIS ELÉTRICOS | MATERAIS DE CUSTEIO | UND |  |  |  | 38
| 114650 | RELÉ PROTEÇÃO TEI 01-03 MC24 A 240V |  | MATERIAIS DE OFICINA E USO GERAL | MATERAIS DE CUSTEIO | UND |  |  |  | 38
| 25135 | RELE REL-01-03 MC 220-380VCA CONT NIV |  | MATERIAIS DE OFICINA E USO GERAL | MATERAIS DE CUSTEIO | UND |  |  |  | 38
| 10122 | CARTUCHO HP CN051AL (MAGENTA) |  | MATERIAIS DE INFORMÁTICA | MATERAIS DE CUSTEIO | UND |  |  |  | 38
| 10116 | CARTUCHO HP CN050AL (CIANO) |  | MATERIAIS DE INFORMÁTICA | MATERAIS DE CUSTEIO | UND |  |  |  | 38
| 140311 | FONE DE OUVIDO PULSE FLOW PH3933 BLUETOOTH |  | MATERIAIS DE INFORMÁTICA | MATERAIS DE CUSTEIO | UND |  |  |  | 38
| 147513 | APRESENTADOR WI-FI COM LASER AP-400 |  | MATERIAIS DE INFORMÁTICA | MATERAIS DE CUSTEIO | UND |  |  |  | 38
| 132463 | CARTÃO DE MEMÓRIA PATRIOT MICRO SDXC 512GB EP SER UHS-I V |  | MATERIAIS DE INFORMÁTICA | MATERAIS DE CUSTEIO | UND |  |  |  | 38
| 147542 | TRIPE PARA CAMERA PROFISSIONAL 1.10M 3110 |  | MATERIAIS DE INFORMÁTICA | MATERAIS DE CUSTEIO | UND |  |  |  | 38
| 139086 | SSD 500 GB |  | MATERIAIS DE INFORMÁTICA | MATERAIS DE CUSTEIO | UND |  |  |  | 38
| 40650 | TONER REMAN HP 2612A 150GRS |  | MATERIAIS DE INFORMÁTICA | MATERAIS DE CUSTEIO | UND |  |  |  | 38
| 48797 | RELE RST 21-22-23-25-27 |  | MATERIAIS HIDRAULICOS | MATERAIS DE CUSTEIO | UND |  |  |  | 38
| 99949 | TONER FC 2612A 12A FUSÃO COLOR |  | MATERIAIS DE INFORMÁTICA | MATERAIS DE CUSTEIO | UND |  |  |  | 38
| 28978 | RELE TEMPORIZADOR |  | MATERIAIS HIDRAULICOS | MATERAIS DE CUSTEIO | UND |  |  |  | 38
| 144131 | GAVETA SSD M2 NVME TIPO-C USB 3.0 M2NV80 |  | MATERIAIS DE INFORMÁTICA | MATERAIS DE CUSTEIO | UND |  |  |  | 38
| 116211 | PENTE DE MEMÓRIA DDR4;VELOCIDADE DE NO MÍNIMO 3000 MHZ;FAMÍLIA: DRAM;CAPACIDADE DE NO MÍNIMO 8 GB;MÓDULO UDIMM |  | MATERIAIS DE INFORMÁTICA | MATERAIS DE CUSTEIO | UND |  |  |  | 38
| 25164 | REFIL TONER HP 2500 |  | MATERIAIS DE INFORMÁTICA | MATERAIS DE CUSTEIO | UND |  |  |  | 38
| 142349 | PLACA DE VIDEO AMD RADEON RX 550 4GB DDR5 |  | MATERIAIS DE INFORMÁTICA | MATERAIS DE CUSTEIO | UND |  |  |  | 38
| 124861 | CARTUCHO DE TONER COMPATÍVEL C/ ML2165 MLT101 1.5K |  | MATERIAIS DE INFORMÁTICA | MATERAIS DE CUSTEIO | UND |  |  |  | 38
| 95408 | RELÉ/CONTATOR 3TS33-25A BOBINA 220VCA |  | MATERIAIS DE OFICINA E USO GERAL | MATERAIS DE CUSTEIO | UND |  |  |  | 38
| 144118 | ESTABILIZADOR TS SHARA POWEREST1000 BIVOLT 6T SAIDA 115V |  | MATERIAIS DE INFORMÁTICA | MATERAIS DE CUSTEIO | KG |  |  |  | 8.9
| 52965 | RELOGIO |  | MATERIAIS DE MANUTENÇÃO DE VEÍCULOS | MATERAIS DE CUSTEIO | UND |  |  |  | 38
| 116270 | PROCESSADORES INTEL-TIPO II SOQUETES SUPORTADOS: FCLGA1200;NÚCLEOS: 6;THREADS: 12;FREQUÊNCIA;PROCESSADOR 2.90GHZ;4,30GHZ |  | MATERIAIS DE INFORMÁTICA | MATERAIS DE CUSTEIO | KG |  |  |  | 8.9
| 63704 | ETX. NO SHOCK PP 3X0,75X5.0M CZ |  | MATERIAIS DE INFORMÁTICA | MATERAIS DE CUSTEIO | UND |  |  |  | 38
| 63696 | DISJ STECK CX MOLD ASGARD TRIP 200A SD |  | MATERIAIS DE INFORMÁTICA | MATERAIS DE CUSTEIO | CX |  |  |  | 95
| 130004 | TONER CARTRIDGE D111L |  | MATERIAIS DE INFORMÁTICA | MATERAIS DE CUSTEIO | UND |  |  |  | 38
| 138951 | PROTETOR ELETRÔNICO C5 TOMADA EM 205 |  | MATERIAIS DE INFORMÁTICA | MATERAIS DE CUSTEIO | UND |  |  |  | 38
| 138968 | CABO LAN CAT 06 4PCMX |  | MATERIAIS DE INFORMÁTICA | MATERAIS DE CUSTEIO | UND |  |  |  | 45
| 34424 | REMOVEDOR DE SUJEIRAS |  | OUTROS MATERIAIS DE TRATAMENTO | MATERAIS DE CUSTEIO | UND |  |  |  | 38
| 43305 | REP. ELEMENTO ELASTICO GS-08 |  | MATERIAIS DE OFICINA E USO GERAL | MATERAIS DE CUSTEIO | UND |  |  |  | 38
| 142208 | MOUSE DUEX DXM 302 1000DPI |  | MATERIAIS DE INFORMÁTICA | MATERAIS DE CUSTEIO | UND |  |  |  | 38
| 129283 | MOUSE 6 BOTÕES USB |  | MATERIAIS DE INFORMÁTICA | MATERAIS DE CUSTEIO | UND |  |  |  | 38
| 48261 | REPARO |  | LUBRIFICANTES | MATERAIS DE CUSTEIO | UND |  |  |  | 38
| 129194 | SUPORTE PARA VÍDEOWALL 37-70 |  | MATERIAIS DE INFORMÁTICA | MATERAIS DE CUSTEIO | UND |  |  |  | 38
| 128651 | FITA DE LIMPEZA HP C7978A |  | MATERIAIS DE INFORMÁTICA | MATERAIS DE CUSTEIO | UND |  |  |  | 38
| 79007 | CONVERSOR DE USB 3.0 PARA RJ-45 |  | MATERIAIS DE INFORMÁTICA | MATERAIS DE CUSTEIO | UND |  |  |  | 38
| 10100 | CARTUCHO HP CN049AL (PRETA) |  | MATERIAIS DE INFORMÁTICA | MATERAIS DE CUSTEIO | UND |  |  |  | 38
| 78982 | PLACA-MAE GIGABYTE H410M S2H |  | MATERIAIS DE INFORMÁTICA | MATERAIS DE CUSTEIO | UND |  |  |  | 38
| 88207 | PROCESSADOR INTEL CORE I3-1000F 4.30 GHZ |  | MATERIAIS DE INFORMÁTICA | MATERAIS DE CUSTEIO | UND |  |  |  | 38
| 95897 | REPARO CAIXA ACOPLADO UNIVERSAL |  | MATERIAIS HIDRAULICOS | MATERAIS DE CUSTEIO | CX |  |  |  | 95
| 43989 | REPARO DA PLACA |  | MATERIAIS DE OFICINA E USO GERAL | MATERAIS DE CUSTEIO | UND |  |  |  | 38
| 44233 | REPARO DO ESTABILIZADOR |  | MATERIAIS DE OFICINA E USO GERAL | MATERAIS DE CUSTEIO | UND |  |  |  | 38
| 16975 | REPARO PARA REGISTRO |  | MATERIAIS HIDRAULICOS | MATERAIS DE CUSTEIO | UND |  |  |  | 120
| 126623 | MOUSE GT 9318 |  | MATERIAIS DE INFORMÁTICA | MATERAIS DE CUSTEIO | UND |  |  |  | 38
| 102976 | MOUSE PAD DECOR COLORFUN |  | MATERIAIS DE INFORMÁTICA | MATERAIS DE CUSTEIO | UND |  |  |  | 38
| 43216 | RESERVATORIO |  | MATERIAIS HIDRAULICOS | MATERAIS DE CUSTEIO | UND |  |  |  | 38
| 128511 | GARRAFA PARA ECOTANK EPSON PT 1 |  | MATERIAIS DE INFORMÁTICA | MATERAIS DE CUSTEIO | UND |  |  |  | 38
| 128295 | HEADSET USB STILE COMPACT VOIP |  | MATERIAIS DE INFORMÁTICA | MATERAIS DE CUSTEIO | UND |  |  |  | 38
| 110964 | MOUSE ÓTICO USB 1200 DPI |  | MATERIAIS DE INFORMÁTICA | MATERAIS DE CUSTEIO | UND |  |  |  | 38
| 122081 | HD SEAGATE 4TB BARRACUDA 3.5 SATA |  | MATERIAIS DE INFORMÁTICA | MATERAIS DE CUSTEIO | UND |  |  |  | 38
| 12776 | TONER LASER HP 3700 Q2683A |  | MATERIAIS DE INFORMÁTICA | MATERAIS DE CUSTEIO | UND |  |  |  | 38
| 98051 | RESERVATÓRIO D´ÁGUA |  | MATERIAIS DE MANUTENÇÃO DE VEÍCULOS | MATERAIS DE CUSTEIO | UND |  |  |  | 38
| 30685 | SOFTWARE |  | MATERIAIS DE INFORMÁTICA | MATERAIS DE CUSTEIO | UND |  |  |  | 38
| 63414 | RESINA PARA MANTA |  | MATERIAIS DE OFICINA E USO GERAL | MATERAIS DE CUSTEIO | UND |  |  |  | 38
| 102380 | GARRAFA PARA ECOTANK KIT PRETOCIANOMAGENTAAM T6645 |  | MATERIAIS DE INFORMÁTICA | MATERAIS DE CUSTEIO | UND |  |  |  | 38
| 102396 | GARRAFA PARA ECOTANK PRETO T664120AL EPSON |  | MATERIAIS DE INFORMÁTICA | MATERAIS DE CUSTEIO | UND |  |  |  | 38
| 147401 | CAIXA DE SOM DE 5W - S55 ROCK PRETO RAU0758 |  | MATERIAIS DE INFORMÁTICA | MATERAIS DE CUSTEIO | CX |  |  |  | 95
| 7255 | RESIST. DESTILADOR |  | MATERIAIS HIDRAULICOS | MATERAIS DE CUSTEIO | UND |  |  |  | 38
| 127551 | PENDRIVE 2X1 MC 164-2X1:LEITOR USB + CARTÃO DE MEMÓRIA |  | MATERIAIS DE INFORMÁTICA | MATERAIS DE CUSTEIO | UND |  |  |  | 38
| 127485 | CABO ADAPTADOR USB FEMEA |  | MATERIAIS DE INFORMÁTICA | MATERAIS DE CUSTEIO | UND |  |  |  | 45
| 144443 | WEBCAM HP 320 FHD USB-A 53X26AA PT |  | MATERIAIS DE INFORMÁTICA | MATERAIS DE CUSTEIO | UND |  |  |  | 38
| 144450 | KIT COOLER RGB C3T F7-500RGB 2 COOL CONTROL |  | MATERIAIS DE INFORMÁTICA | MATERAIS DE CUSTEIO | UND |  |  |  | 38
| 144466 | PROCESSADOR INTEL CORE I3 2120 3.30GHZ 3MB 1155 |  | MATERIAIS DE INFORMÁTICA | MATERAIS DE CUSTEIO | UND |  |  |  | 38
| 144472 | MINI CAIXA DE SOM USB BRIGHT 0359 |  | MATERIAIS DE INFORMÁTICA | MATERAIS DE CUSTEIO | CX |  |  |  | 95
| 5003 | TONER P/IMPRESSORA HP REF-85 A |  | MATERIAIS DE INFORMÁTICA | MATERAIS DE CUSTEIO | UND |  |  |  | 38
| 63526 | RESISTENCIA DO RADIADOR |  | LUBRIFICANTES | MATERAIS DE CUSTEIO | UND |  |  |  | 38
| 139519 | CABO DISPLAY PORT X HDMI PORT GB51215 MBTECH |  | MATERIAIS DE INFORMÁTICA | MATERAIS DE CUSTEIO | KG |  |  |  | 45
| 127195 | BOMBA DE TINTA L3150 L3250 L3210 |  | MATERIAIS DE INFORMÁTICA | MATERAIS DE CUSTEIO | UND |  |  |  | 3500
| 127189 | CARRO DE IMPRESSÃO L3150/L3250/L5190/L395/L375/L355 |  | MATERIAIS DE INFORMÁTICA | MATERAIS DE CUSTEIO | UND |  |  |  | 38
| 127172 | TANQUE MANUTENÇÃO DE IMPRESSORA EPSON L3110 L3150 L32250 |  | MATERIAIS DE INFORMÁTICA | MATERAIS DE CUSTEIO | UND |  |  |  | 38
| 76151 | CONSERTO DE FONTE(MATERIAL) |  | MATERIAIS DE INFORMÁTICA | MATERAIS DE CUSTEIO | UND |  |  |  | 38
| 69405 | RESMA |  | MATERIAIS DE EXPEDIENTE E DESENHO | MATERAIS DE CUSTEIO | UND |  |  |  | 38
| 40755 | RESMA DE PAPEL BCO A4 |  | MATERIAIS HIDRAULICOS | MATERAIS DE CUSTEIO | UND |  |  |  | 35
| 15391 | ORGANIZADOR DE CABOS HORIZONTAL 1U |  | MATERIAIS DE INFORMÁTICA | MATERAIS DE CUSTEIO | UND |  |  |  | 45
| 44470 | RESPIRADOR |  | MATERIAIS DE OFICINA E USO GERAL | MATERAIS DE CUSTEIO | UND |  |  |  | 38
| 26011 | RESPIRADOR PFF2 COM VALVULA CA 38944 |  | MATERIAIS DE OFICINA E USO GERAL | MATERAIS DE CUSTEIO | UND |  |  |  | 850
| 139637 | PAPEL LEMBRENTE NEON 80MMX92MM C/500 FLS |  | MATERIAIS DE INFORMÁTICA | MATERAIS DE CUSTEIO | UND |  |  |  | 35
| 55343 | PICKUP ROLLER |  | MATERIAIS DE INFORMÁTICA | MATERAIS DE CUSTEIO | UND |  |  |  | 38
| 75469 | LEITOR DE CODIGO DE BARRAS |  | MATERIAIS DE INFORMÁTICA | MATERAIS DE CUSTEIO | UND |  |  |  | 38
| 144532 | HD PARA DESKTOP 1TB 7200RPM SATA III |  | MATERIAIS DE INFORMÁTICA | MATERAIS DE CUSTEIO | UND |  |  |  | 38
| 126505 | HD EXTERNO 1TB SEAGATE 2.5 USB |  | MATERIAIS DE INFORMÁTICA | MATERAIS DE CUSTEIO | UND |  |  |  | 38
| 115170 | TONER 83A |  | MATERIAIS DE INFORMÁTICA | MATERAIS DE CUSTEIO | UND |  |  |  | 38
| 93504 | BASE NOTEBOOK MULTILASER COM COOLER AC166 |  | MATERIAIS DE INFORMÁTICA | MATERAIS DE CUSTEIO | UND |  |  |  | 38
| 41861 | RETENTOR |  | LUBRIFICANTES | MATERAIS DE CUSTEIO | UND |  |  |  | 38
| 20534 | MOUSE SUMAY CLASSIC MO1303 PRETO |  | MATERIAIS DE INFORMÁTICA | MATERAIS DE CUSTEIO | UND |  |  |  | 38
| 126327 | HD 480GB SSD A400 KINGSTON |  | MATERIAIS DE INFORMÁTICA | MATERAIS DE CUSTEIO | UND |  |  |  | 38
| 109056 | TECLADO USB BRIGHT 0014 PRETO |  | MATERIAIS DE INFORMÁTICA | MATERAIS DE CUSTEIO | UND |  |  |  | 38
| 125888 | FONTE HP PINO AZUL 65W |  | MATERIAIS DE INFORMÁTICA | MATERAIS DE CUSTEIO | UND |  |  |  | 38
| 122097 | GAVETA SERVIDOR HP 3.5 G8 G9 DI360 DI380 |  | MATERIAIS DE INFORMÁTICA | MATERAIS DE CUSTEIO | UND |  |  |  | 38
| 124179 | ROLO DE PRESSAO HP 1160 1320 3390 3392 P2015 M2727 |  | MATERIAIS DE INFORMÁTICA | MATERAIS DE CUSTEIO | RL |  |  |  | 65
| 124950 | TRANSFORMADOR DE VIDEO BALLUM PAR |  | MATERIAIS DE INFORMÁTICA | MATERAIS DE CUSTEIO | UND |  |  |  | 38
| 124943 | FONTE DE ALIMENTAÇÃO 20A |  | MATERIAIS DE INFORMÁTICA | MATERAIS DE CUSTEIO | UND |  |  |  | 38
| 124937 | CABO DE REDE PATCH CAT5 305M |  | MATERIAIS DE INFORMÁTICA | MATERAIS DE CUSTEIO | UND |  |  |  | 45
| 121672 | CARTUCHO DE TONER COMPATÍVEL C/ 435A/436A/285A/278A 2K |  | MATERIAIS DE INFORMÁTICA | MATERAIS DE CUSTEIO | UND |  |  |  | 38
| 144673 | CABO CFTV (COAXIAL) |  | MATERIAIS DE INFORMÁTICA | MATERAIS DE CUSTEIO | UND |  |  |  | 45
| 124185 | FONTE CARREGADOR PARA ACER |  | MATERIAIS DE INFORMÁTICA | MATERAIS DE CUSTEIO | UND |  |  |  | 38
| 124162 | PELICULA P HP 1000 1015 1150 1200 1300 |  | MATERIAIS DE INFORMÁTICA | MATERAIS DE CUSTEIO | UND |  |  |  | 38
| 124156 | PELICULA ASCEND HP 1020 1000 1320 2015 IMP |  | MATERIAIS DE INFORMÁTICA | MATERAIS DE CUSTEIO | UND |  |  |  | 38
| 41000 | TALAO DE RASCUNHO |  | MATERIAIS DE INFORMÁTICA | MATERAIS DE CUSTEIO | UND |  |  |  | 38
| 12782 | TONER HP 3015 Q2612A |  | MATERIAIS DE INFORMÁTICA | MATERAIS DE CUSTEIO | UND |  |  |  | 38
| 44731 | C HP 920 YELLOW |  | MATERIAIS DE INFORMÁTICA | MATERAIS DE CUSTEIO | UND |  |  |  | 38
| 60061 | RETENTOR (REF.00155) SABO/00155 |  | MATERIAL DE REPARO DE BOMBAS | MATERAIS DE CUSTEIO | UND |  |  |  | 38
| 18773 | TONER BROTHER TN3382/TN750 12K COMPATIVEL TN- 750 |  | MATERIAIS DE INFORMÁTICA | MATERAIS DE CUSTEIO | UND |  |  |  | 38
| 113626 | RETENTOR 0029 1-B |  | MATERIAIS DE OFICINA E USO GERAL | MATERAIS DE CUSTEIO | UND |  |  |  | 38
| 67429 | MULT. HP DESKJET |  | MATERIAIS DE INFORMÁTICA | MATERAIS DE CUSTEIO | UND |  |  |  | 38
| 106655 | RETENTOR 00946 BR |  | MATERIAIS DE OFICINA E USO GERAL | MATERAIS DE CUSTEIO | UND |  |  |  | 38
| 122306 | FILTRO CUNO 25F |  | MATERIAIS DE INFORMÁTICA | MATERAIS DE CUSTEIO | UND |  |  |  | 38
| 122298 | CARTUCHO CUNO AQT25E |  | MATERIAIS DE INFORMÁTICA | MATERAIS DE CUSTEIO | UND |  |  |  | 38
| 56035 | CAMERA DIGITAL |  | MATERIAIS DE INFORMÁTICA | MATERAIS DE CUSTEIO | UND |  |  |  | 38
| 10181 | CARTUCHO DE TINTA 122XL PRETO |  | MATERIAIS DE INFORMÁTICA | MATERAIS DE CUSTEIO | UND |  |  |  | 38
| 147223 | ADAPTADOR MINI USB WIRELESS TP LINK 300MBPS TL-WN823N |  | MATERIAIS DE INFORMÁTICA | MATERAIS DE CUSTEIO | UND |  |  |  | 38
| 133528 | RETENTOR 02038 BR - SABO |  | MATERIAIS DE OFICINA E USO GERAL | MATERAIS DE CUSTEIO | UND |  |  |  | 38
| 110898 | ADAPTADOR DE REDE USB /R145 F3 JC -AD RJ45 |  | MATERIAIS DE INFORMÁTICA | MATERAIS DE CUSTEIO | UND |  |  |  | 38
| 120098 | RETENTOR 02972 |  | MATERIAIS DE OFICINA E USO GERAL | MATERAIS DE CUSTEIO | UND |  |  |  | 38
| 84474 | RETENTOR 50/70X 10 R5 EM NBR (421) A50 |  | MATERIAIS DE OFICINA E USO GERAL | MATERAIS DE CUSTEIO | UND |  |  |  | 38
| 123027 | FONTE COLMEIA 12V/20A BIVOLT CHAVEADA JL |  | MATERIAIS DE INFORMÁTICA | MATERAIS DE CUSTEIO | UND |  |  |  | 38
| 123079 | CABO DE FORÇA TRIPOLAR 1,50 M NOVO PADRÃO |  | MATERIAIS DE INFORMÁTICA | MATERAIS DE CUSTEIO | UND |  |  |  | 45
| 123011 | HD SURVEILLANCE 3,5 2TB 24/7 MODELO PPA |  | MATERIAIS DE INFORMÁTICA | MATERAIS DE CUSTEIO | UND |  |  |  | 38
| 122424 | CAMERA IP WI-FI 1080 P |  | MATERIAIS DE INFORMÁTICA | MATERAIS DE CUSTEIO | UND |  |  |  | 38
| 123004 | GAVETA HD SERVIDOR HP 3.5 G8 G9 651314-001 DI20 MI310 |  | MATERIAIS DE INFORMÁTICA | MATERAIS DE CUSTEIO | UND |  |  |  | 38
| 122105 | ADAPTADOR GAVETA HP 661914-001 3.5 P/ 2.5 |  | MATERIAIS DE INFORMÁTICA | MATERAIS DE CUSTEIO | UND |  |  |  | 38
| 84296 | RETENTOR 60/82X12 R5 EM NBR (421) A60 |  | MATERIAIS DE OFICINA E USO GERAL | MATERAIS DE CUSTEIO | UND |  |  |  | 38
| 117699 | RETENTOR 80X100X10 |  | MATERIAIS DE OFICINA E USO GERAL | MATERAIS DE CUSTEIO | UND |  |  |  | 38
| 45267 | HD WESTER DIGITAL 500GB 7200RPM SATA 6GBS |  | MATERIAIS DE INFORMÁTICA | MATERAIS DE CUSTEIO | UND |  |  |  | 38
| 45311 | COOLER GLACIAL TECH P/ AMD |  | MATERIAIS DE INFORMÁTICA | MATERAIS DE CUSTEIO | UND |  |  |  | 38
| 147269 | PLACA-MÃE GIGABYTE H410M H V2 INTEL PRETO |  | MATERIAIS DE INFORMÁTICA | MATERAIS DE CUSTEIO | UND |  |  |  | 38
| 40979 | PLAVITEC TRANSPARENTE 1 M |  | MATERIAIS DE INFORMÁTICA | MATERAIS DE CUSTEIO | UND |  |  |  | 38
| 140965 | CAIXA DE SOM 2.0 3 W RMS |  | MATERIAIS DE INFORMÁTICA | MATERAIS DE CUSTEIO | CX |  |  |  | 95
| 39960 | RETENTOR ARCA |  | MATERIAIS DE OFICINA E USO GERAL | MATERAIS DE CUSTEIO | UND |  |  |  | 38
| 124401 | RETENTOR ARCA 5269 BR (50X70X10MM) |  | MATERIAIS DE OFICINA E USO GERAL | MATERAIS DE CUSTEIO | UND |  |  |  | 38
| 116257 | PROCESSADORES INTEL CORE I9,INTEL CO I7, INTEL CORE IS, INTEL CORE I3, INTEL PENTIUM E INTEL CELERON LGA1200 DDR4 3200DD |  | MATERIAIS DE INFORMÁTICA | MATERAIS DE CUSTEIO | UND |  |  |  | 38
| 116263 | WEBCAM VIDEOCHAMADAS E GRAVAÇÃO DE VÍDEO EM FULL HD DE 1080PFOCO AUTOMÁTICO EM HD E CORREÇÃO DE LUZÁUDIO ESTÉREO |  | MATERIAIS DE INFORMÁTICA | MATERAIS DE CUSTEIO | UND |  |  |  | 38
| 45586 | PROCESSADOR PENTIUM DUAL CORE G3260 3.3GHZ LGA 1150 1 5.0GTS 3 MB CACH |  | MATERIAIS DE INFORMÁTICA | MATERAIS DE CUSTEIO | UND |  |  |  | 38
| 92781 | CARREGADOR QUICK USB |  | MATERIAIS DE INFORMÁTICA | MATERAIS DE CUSTEIO | UND |  |  |  | 38
| 65229 | RETENTOR BOMBA M/IMBIL MOD.EP6/EEE IPES |  | MATERIAIS DE OFICINA E USO GERAL | MATERAIS DE CUSTEIO | UND |  |  |  | 3500
| 141137 | CAIXA DE SOM USB GT 6W RMS SOUND |  | MATERIAIS DE INFORMÁTICA | MATERAIS DE CUSTEIO | CX |  |  |  | 95
| 66915 | RETENTOR DE COMANDO |  | MATERIAIS DE OFICINA E USO GERAL | MATERAIS DE CUSTEIO | UND |  |  |  | 38
| 137489 | PLACA MÃE MSI B560M PRO-E 10100F 3.6 GHZ(4.3 GHZ MAX BOOST) |  | MATERIAIS DE INFORMÁTICA | MATERAIS DE CUSTEIO | UND |  |  |  | 38
| 79384 | RETENTOR EIXO |  | MATERIAIS DE OFICINA E USO GERAL | MATERAIS DE CUSTEIO | UND |  |  |  | 38
| 121198 | REFIL DE TINTA VERMELHA EPSON T664320AL 70ML |  | MATERIAIS DE INFORMÁTICA | MATERAIS DE CUSTEIO | UND |  |  |  | 38
| 121181 | REFIL DE TINTA AZUL EPSON T664220AL 70ML |  | MATERIAIS DE INFORMÁTICA | MATERAIS DE CUSTEIO | UND |  |  |  | 38
| 121175 | REFIL DE TINTA PRETO EPSON T664120AL 70ML |  | MATERIAIS DE INFORMÁTICA | MATERAIS DE CUSTEIO | UND |  |  |  | 38
| 121152 | MEMÓRIA KINGSTON DDR4 4GB |  | MATERIAIS DE INFORMÁTICA | MATERAIS DE CUSTEIO | UND |  |  |  | 38
| 18313 | RETENTOR PINHAO |  | LUBRIFICANTES | MATERAIS DE CUSTEIO | UND |  |  |  | 38
| 21090 | RETENTOR RODA |  | LUBRIFICANTES | MATERAIS DE CUSTEIO | UND |  |  |  | 38
| 75759 | ROTULADOR ELETRONICO |  | MATERIAIS DE INFORMÁTICA | MATERAIS DE CUSTEIO | UND |  |  |  | 38
| 139502 | ADAPTADOR NANO WI-FI AC1300 |  | MATERIAIS DE INFORMÁTICA | MATERAIS DE CUSTEIO | UND |  |  |  | 38
| 92918 | MOUSE PAD ERGONÔMICO |  | MATERIAIS DE INFORMÁTICA | MATERAIS DE CUSTEIO | UND |  |  |  | 38
| 92893 | CABO USB AMXBM 5236 3,0M PT MD.9 |  | MATERIAIS DE INFORMÁTICA | MATERAIS DE CUSTEIO | UND |  |  |  | 45
| 92887 | CABO USB AMXBM 3922 3,0M PT MD.9 |  | MATERIAIS DE INFORMÁTICA | MATERAIS DE CUSTEIO | UND |  |  |  | 45
| 147230 | ADAPTADOR USB TP-LINK AX1800 NANO 120IMBPS WIFI 6 DUAL-BAND PRETO |  | MATERIAIS DE INFORMÁTICA | MATERAIS DE CUSTEIO | UND |  |  |  | 38
| 147201 | MOUSE GAMER XTRIKEME 6400 DPI GM-510 PRETO |  | MATERIAIS DE INFORMÁTICA | MATERAIS DE CUSTEIO | UND |  |  |  | 38
| 82498 | IMPRESSORA DE CÓDIGO DE BARRAS ZEBRA ZD220 GC420T |  | MATERIAIS DE INFORMÁTICA | MATERAIS DE CUSTEIO | UND |  |  |  | 38
| 95265 | RETENTOR SABÓ |  | MATERIAIS DE OFICINA E USO GERAL | MATERAIS DE CUSTEIO | UND |  |  |  | 38
| 75417 | HEADSET P2 VULCAO 01409 BRIGHT |  | MATERIAIS DE INFORMÁTICA | MATERAIS DE CUSTEIO | UND |  |  |  | 38
| 125151 | RETENTOR SABÓ 02038-BRG |  | MATERIAIS DE OFICINA E USO GERAL | MATERAIS DE CUSTEIO | UND |  |  |  | 38
| 147163 | MEMÓRIA RAM KINGSTON FURY BEATS, 16GB, 3200MHZ, DDR4, CL16, PRETO |  | MATERIAIS DE INFORMÁTICA | MATERAIS DE CUSTEIO | UND |  |  |  | 38
| 120751 | CARTUCHO DE TONER COMPATÍVEL P/ USO EM LINHA MLT-D111 |  | MATERIAIS DE INFORMÁTICA | MATERAIS DE CUSTEIO | UND |  |  |  | 38
| 137495 | FONTE 9V CHAVEADA |  | MATERIAIS DE INFORMÁTICA | MATERAIS DE CUSTEIO | UND |  |  |  | 38
| 137510 | MOUSE M300 COM FIO |  | MATERIAIS DE INFORMÁTICA | MATERAIS DE CUSTEIO | UND |  |  |  | 38
| 15094 | RETENTOR SABOR 20X35X7 |  | MATERIAIS DE OFICINA E USO GERAL | MATERAIS DE CUSTEIO | UND |  |  |  | 38
| 145684 | MEMÓRIA DDR4 8GB 2133 |  | MATERIAIS DE INFORMÁTICA | MATERAIS DE CUSTEIO | UND |  |  |  | 38
| 9308 | PINCEL ATOMICO P/ QUADRO BRANCO COR VERMELHO |  | MATERIAIS DE INFORMÁTICA | MATERAIS DE CUSTEIO | UND |  |  |  | 38
| 105779 | CARTUCHO DE TONER COMPATÍVEL SAMSUNG ML 1665 D104 1,5K EVOLUT |  | MATERIAIS DE INFORMÁTICA | MATERAIS DE CUSTEIO | UND |  |  |  | 38
| 49986 | RETENTOR SKF |  | LUBRIFICANTES | MATERAIS DE CUSTEIO | UND |  |  |  | 38
| 92321 | BATERIA LITHIUM PARA PLACA MÃE 3V FX-2032-3V FLEX |  | MATERIAIS DE INFORMÁTICA | MATERAIS DE CUSTEIO | UND |  |  |  | 38
| 105934 | GABINETE SEM FONTE |  | MATERIAIS DE INFORMÁTICA | MATERAIS DE CUSTEIO | UND |  |  |  | 38
| 83322 | TRIPE PARA CELULAR |  | MATERIAIS DE INFORMÁTICA | MATERAIS DE CUSTEIO | UND |  |  |  | 38
| 67889 | NOTEBOOK SAMSUNG |  | MATERIAIS DE INFORMÁTICA | MATERAIS DE CUSTEIO | UND |  |  |  | 38
| 67317 | EXTENSOR TEL |  | MATERIAIS DE INFORMÁTICA | MATERAIS DE CUSTEIO | UND |  |  |  | 38
| 119021 | CABO P2X2RCA X-CELL XC -P2ST 3M |  | MATERIAIS DE INFORMÁTICA | MATERAIS DE CUSTEIO | UND |  |  |  | 45
| 119787 | HUB USB 3.0 BRIGHT, 4 PORTAS, 5GBPS, COMPACTO |  | MATERIAIS DE INFORMÁTICA | MATERAIS DE CUSTEIO | KG |  |  |  | 8.9
| 63503 | RETENTORES |  | MATERIAIS DE OFICINA E USO GERAL | MATERAIS DE CUSTEIO | UND |  |  |  | 38
| 139927 | PROCESSADOR INTEL CELERON G5905, 3.50GHZ, CACHE 4MB, 2 NÚCLEOS E THREADS, LGA 1200 |  | MATERIAIS DE INFORMÁTICA | MATERAIS DE CUSTEIO | UND |  |  |  | 38
| 118138 | MOUSE MO300 COM FIO CLASSIC MULTILASER |  | MATERIAIS DE INFORMÁTICA | MATERAIS DE CUSTEIO | UND |  |  |  | 38
| 118109 | PROCESSADOR INTEL LGA 1151 I3 9100F 3.6GHZ 6MB |  | MATERIAIS DE INFORMÁTICA | MATERAIS DE CUSTEIO | UND |  |  |  | 38
| 118091 | PLACA DE VÍDEO G210 64B 1GB DDR3 GT |  | MATERIAIS DE INFORMÁTICA | MATERAIS DE CUSTEIO | UND |  |  |  | 38
| 71626 | RETENTORES. |  | MATERIAIS DE OFICINA E USO GERAL | MATERAIS DE CUSTEIO | UND |  |  |  | 38
| 57715 | RETIFICADOR |  | MATERIAIS DE OFICINA E USO GERAL | MATERAIS DE CUSTEIO | UND |  |  |  | 38
| 109145 | ESTABILIZADOR 1050VA BIVOLT 5 TOMADAS |  | MATERIAIS DE INFORMÁTICA | MATERAIS DE CUSTEIO | UND |  |  |  | 38
| 34884 | REVESTIMENTO |  | MATERIAIS DE OFICINA E USO GERAL | MATERAIS DE CUSTEIO | UND |  |  |  | 38
| 125820 | RIBBON CERA 110X91M G50 |  | MATERIAIS DE EXPEDIENTE E DESENHO | MATERAIS DE CUSTEIO | UND |  |  |  | 38
| 140764 | RIBBON EVOLIS R5F002AAA |  | MATERIAIS DE EXPEDIENTE E DESENHO | MATERAIS DE CUSTEIO | UND |  |  |  | 38
| 30834 | RIBBON YMCKT DACARD |  | MATERIAIS DE EXPEDIENTE E DESENHO | MATERAIS DE CUSTEIO | UND |  |  |  | 38
| 43363 | CANETA CIS JOY |  | MATERIAIS DE INFORMÁTICA | MATERAIS DE CUSTEIO | UND |  |  |  | 38
| 140327 | PLACA DE REDE GIGABIT PCI EXPRESS TP LINK TG-3468 |  | MATERIAIS DE INFORMÁTICA | MATERAIS DE CUSTEIO | UND |  |  |  | 38
| 72028 | RIOHEX - CLOREXIDINA |  | MATERIAIS DE COPA,COZINHA E LIMPEZA | MATERAIS DE CUSTEIO | UND |  |  |  | 38
| 145900 | TONER SIMILAR HP MC 49A/53A |  | MATERIAIS DE INFORMÁTICA | MATERAIS DE CUSTEIO | UND |  |  |  | 38
| 42620 | RIPA |  | MATERIAIS DE OFICINA E USO GERAL | MATERAIS DE CUSTEIO | UND |  |  |  | 38
| 140066 | CABO CONECTAR BATERIA 12V KIT |  | MATERIAIS DE INFORMÁTICA | MATERAIS DE CUSTEIO | UND |  |  |  | 45
| 96661 | RISOLES DE CARNE |  | MATERIAIS PARA EVENTO | MATERAIS DE CUSTEIO | UND |  |  |  | 38
| 106299 | CAMERA WEBCAM HD720POFFICE AC339 MULTILASER |  | MATERIAIS DE INFORMÁTICA | MATERAIS DE CUSTEIO | UND |  |  |  | 38
| 66878 | RIZOLES |  | LANCHES E REFEIÇÕES | MATERAIS DE CUSTEIO | UND |  |  |  | 38
| 69003 | ROCADEIRA |  | MATERIAIS DE OFICINA E USO GERAL | MATERAIS DE CUSTEIO | UND |  |  |  | 38
| 40838 | PILECUBE RECICLADO |  | MATERIAIS DE INFORMÁTICA | MATERAIS DE CUSTEIO | UND |  |  |  | 38
| 48946 | RODA |  | MATERIAIS DE OFICINA E USO GERAL | MATERAIS DE CUSTEIO | UND |  |  |  | 38
| 109033 | ROTEADOR INTELBRAS 300MPS 2 ANTENAS |  | MATERIAIS DE INFORMÁTICA | MATERAIS DE CUSTEIO | UND |  |  |  | 38
| 109027 | FONTE ATX 200 WPS-200V3 DIVERSAS C3TECH SEM CABO |  | MATERIAIS DE INFORMÁTICA | MATERAIS DE CUSTEIO | UND |  |  |  | 45
| 90374 | RODÍZEL GEL 35 MM |  | MATERIAIS HIDRAULICOS | MATERAIS DE CUSTEIO | L |  |  |  | 12.5
| 61361 | RODIZIO V ROLDAFER |  | MATERIAIS DE OFICINA E USO GERAL | MATERAIS DE CUSTEIO | UND |  |  |  | 38
| 103444 | RIBBON EVOLIS ZENIUS 200 IMPRESSÕES PN R5F002AAA |  | MATERIAIS DE INFORMÁTICA | MATERAIS DE CUSTEIO | UND |  |  |  | 38
| 114583 | CAMERA DIGITAL WEBCAM 480P WC051 MIC PT ML |  | MATERIAIS DE INFORMÁTICA | MATERAIS DE CUSTEIO | UND |  |  |  | 38
| 90351 | CAPA PARA CONECTOR RJ45 |  | MATERIAIS DE INFORMÁTICA | MATERAIS DE CUSTEIO | UND |  |  |  | 38
| 25224 | CILINDRO DE IMPRESSAO |  | MATERIAIS DE INFORMÁTICA | MATERAIS DE CUSTEIO | UND |  |  |  | 38
| 146590 | MEMORIA RAM CORSAIR VENGEANCE LPX, 32GB (2X16GB) 3200MHZ DDR4 |  | MATERIAIS DE INFORMÁTICA | MATERAIS DE CUSTEIO | UND |  |  |  | 38
| 107531 | HD SSD SATA 240GB XSD2240BGG-L |  | MATERIAIS DE INFORMÁTICA | MATERAIS DE CUSTEIO | UND |  |  |  | 38
| 107548 | ALICATE DE CRIMPAR C/ CATRACA |  | MATERIAIS DE INFORMÁTICA | MATERAIS DE CUSTEIO | UND |  |  |  | 38
| 91505 | BASE REFRIGERADA 15.6 C3 TECH |  | MATERIAIS DE INFORMÁTICA | MATERAIS DE CUSTEIO | UND |  |  |  | 38
| 91497 | TELA LED SLIM 14 30 PINOS |  | MATERIAIS DE INFORMÁTICA | MATERAIS DE CUSTEIO | UND |  |  |  | 38
| 107583 | FONE DE OUVIDO LE-02101 LELONG |  | MATERIAIS DE INFORMÁTICA | MATERAIS DE CUSTEIO | UND |  |  |  | 38
| 107590 | TECLADO OFFICE COM FIO COMPACTO CONEXÃO USB |  | MATERIAIS DE INFORMÁTICA | MATERAIS DE CUSTEIO | UND |  |  |  | 38
| 107561 | BATERIA FX-CR2025 FLEX |  | MATERIAIS DE INFORMÁTICA | MATERAIS DE CUSTEIO | UND |  |  |  | 38
| 75601 | PICKUP ROLLER HP |  | MATERIAIS DE INFORMÁTICA | MATERAIS DE CUSTEIO | UND |  |  |  | 38
| 106282 | KIT WIRELESS(TECLADOMOUSE) DKT 850 MFT PY9-00021 |  | MATERIAIS DE INFORMÁTICA | MATERAIS DE CUSTEIO | UND |  |  |  | 38
| 124972 | RODIZIO V3 CAIXA ABERTA |  | MATERIAIS DE OFICINA E USO GERAL | MATERAIS DE CUSTEIO | CX |  |  |  | 95
| 24667 | RODO |  | MATERIAIS HIDRAULICOS | MATERAIS DE CUSTEIO | UND |  |  |  | 38
| 75593 | ENGRENAGEM RESET BROTHER |  | MATERIAIS DE INFORMÁTICA | MATERAIS DE CUSTEIO | UND |  |  |  | 38
| 146991 | COOLER PARA NOTEBOOK |  | MATERIAIS DE INFORMÁTICA | MATERAIS DE CUSTEIO | UND |  |  |  | 38
| 91630 | HUB USB 3 PORTAS 2.0 LEITOR SD/MINI |  | MATERIAIS DE INFORMÁTICA | MATERAIS DE CUSTEIO | KG |  |  |  | 8.9
| 35808 | ROL LAT COROA |  | MATERIAIS DE OFICINA E USO GERAL | MATERAIS DE CUSTEIO | UND |  |  |  | 38
| 41016 | ROLAMENTO |  | MATERIAIS HIDRAULICOS | MATERAIS DE CUSTEIO | UND |  |  |  | 38
| 12799 | TONER HP CF 278A |  | MATERIAIS DE INFORMÁTICA | MATERAIS DE CUSTEIO | UND |  |  |  | 38
| 39054 | DISJUNTOR STECK CX MOLD 200A SDLS200 |  | MATERIAIS DE INFORMÁTICA | MATERAIS DE CUSTEIO | CX |  |  |  | 95
| 5211 | CARTUCHO HP 21A PRETO XL |  | MATERIAIS DE INFORMÁTICA | MATERAIS DE CUSTEIO | UND |  |  |  | 38
| 107637 | ROLAMENTO 6203 2RS |  | MATERIAIS DE OFICINA E USO GERAL | MATERAIS DE CUSTEIO | UND |  |  |  | 38
| 91184 | ROLAMENTO 6203 ALTERNADOR |  | MATERIAIS DE OFICINA E USO GERAL | MATERAIS DE CUSTEIO | UND |  |  |  | 38
| 140379 | MOUSE VXPRO VXM365 800 |  | MATERIAIS DE INFORMÁTICA | MATERAIS DE CUSTEIO | UND |  |  |  | 38
| 140385 | TECLADO VXPRO VXKB110 USB C/FIO |  | MATERIAIS DE INFORMÁTICA | MATERAIS DE CUSTEIO | UND |  |  |  | 38
| 140400 | MOUSE S/FIO LOGITECH M170 |  | MATERIAIS DE INFORMÁTICA | MATERAIS DE CUSTEIO | UND |  |  |  | 38
| 25514 | ROLAMENTO 6207-22 RIG SKF RD TS INT |  | MATERIAIS DE OFICINA E USO GERAL | MATERAIS DE CUSTEIO | UND |  |  |  | 38
| 110929 | PINCEL PARA PINTURA 1.5 |  | MATERIAIS DE INFORMÁTICA | MATERAIS DE CUSTEIO | UND |  |  |  | 38
| 110906 | FONTE DE ALIMENTAÇÃO 200W |  | MATERIAIS DE INFORMÁTICA | MATERAIS DE CUSTEIO | UND |  |  |  | 38
| 105489 | ROLAMENTO 62122ZR FAG |  | MATERIAL DE REPARO DE BOMBAS | MATERAIS DE CUSTEIO | UND |  |  |  | 38
| 110875 | TECLADO DUEX USB PADRAO DX KB 200 |  | MATERIAIS DE INFORMÁTICA | MATERAIS DE CUSTEIO | UND |  |  |  | 38
| 20511 | HD SATA NOTE 01TB TOSHIBA 5400RPM PN: MQ01ABD100 |  | MATERIAIS DE INFORMÁTICA | MATERAIS DE CUSTEIO | UND |  |  |  | 38
| 20570 | PLUGUE SCH BORRACHA 2P+T 20 A PB PRM850 |  | MATERIAIS DE INFORMÁTICA | MATERAIS DE CUSTEIO | UND |  |  |  | 38
| 20586 | CABO LAN CAT 5E 4P CMX 24AWG AZ CLARO |  | MATERIAIS DE INFORMÁTICA | MATERAIS DE CUSTEIO | UND |  |  |  | 45
| 126191 | ROLAMENTO 6301 2RS RODA DIANTEIRA |  | MATERIAIS DE OFICINA E USO GERAL | MATERAIS DE CUSTEIO | UND |  |  |  | 38
| 108980 | ROLAMENTO 6308 |  | MATERIAIS DE OFICINA E USO GERAL | MATERAIS DE CUSTEIO | UND |  |  |  | 38
| 109560 | PASTA TÉRMICA 5G |  | MATERIAIS DE INFORMÁTICA | MATERAIS DE CUSTEIO | UND |  |  |  | 38
| 109576 | PROCESSADOR PENTIUM DCORE G3240 3.1 GHZ 1150 DEM |  | MATERIAIS DE INFORMÁTICA | MATERAIS DE CUSTEIO | UND |  |  |  | 38
| 108996 | ROLAMENTO 6309 |  | MATERIAIS DE OFICINA E USO GERAL | MATERAIS DE CUSTEIO | UND |  |  |  | 38
| 22898 | INTERFONE |  | MATERIAIS DE INFORMÁTICA | MATERAIS DE CUSTEIO | UND |  |  |  | 38
| 81441 | PLACA CONTROLADORA |  | MATERIAIS DE INFORMÁTICA | MATERAIS DE CUSTEIO | UND |  |  |  | 38
| 114442 | ROLAMENTO 6312 |  | MATERIAIS DE OFICINA E USO GERAL | MATERAIS DE CUSTEIO | UND |  |  |  | 38
| 90962 | HD 240GB SATA III 6GB/S2.5 |  | MATERIAIS DE INFORMÁTICA | MATERAIS DE CUSTEIO | UND |  |  |  | 38
| 79971 | CABO PARA HIPHONE |  | MATERIAIS DE INFORMÁTICA | MATERAIS DE CUSTEIO | UND |  |  |  | 45
| 140669 | ADAPTADOR DISPLAY PORT MX DVI F XC-DPXDVI-F X-CEL |  | MATERIAIS DE INFORMÁTICA | MATERAIS DE CUSTEIO | KG |  |  |  | 8.9
| 90961 | FONTE ATX 230W GA230BU MULTILASER |  | MATERIAIS DE INFORMÁTICA | MATERAIS DE CUSTEIO | UND |  |  |  | 38
| 107471 | ROLAMENTO 63-14-Z 70X150X35 |  | MATERIAIS DE OFICINA E USO GERAL | MATERAIS DE CUSTEIO | UND |  |  |  | 38
| 83701 | CAMISA MASCULINA, MEIA ABERTURA GOLA POLO COM DOIS BOTÕES, MANGA COMPRIDA, COM PUNHO SANFONADO, E UM BOLSO DO LADO ESQUE |  | MATERIAIS DE FARDAMENTO | MATERAIS DE CUSTEIO | KG |  |  |  | 8.9
| 143768 | CAMISA DE BRIM MANGA LONGA C/ FAIXAS REFLETIVA |  | MATERIAIS DE FARDAMENTO | MATERAIS DE CUSTEIO | UND |  |  |  | 38
| 8088 | ROLAMENTO 6411C3 |  | MATERIAIS DE OFICINA E USO GERAL | MATERAIS DE CUSTEIO | UND |  |  |  | 38
| 102893 | ROLAMENTO ALTERNADOR |  | MATERIAIS DE OFICINA E USO GERAL | MATERAIS DE CUSTEIO | UND |  |  |  | 38
| 113632 | ROLAMENTO AUTOCOMPENSADOR 3308 - 2RS C3 PFI |  | MATERIAIS DE OFICINA E USO GERAL | MATERAIS DE CUSTEIO | UND |  |  |  | 38
| 98973 | ROLAMENTO AUTOCOMPENSADOR 3311-ZZ C3 |  | MATERIAIS DE OFICINA E USO GERAL | MATERAIS DE CUSTEIO | UND |  |  |  | 38
| 93852 | ROLAMENTO CAPA/CONE |  | MATERIAIS DE OFICINA E USO GERAL | MATERAIS DE CUSTEIO | UND |  |  |  | 38
| 49058 | ROLAMENTO DA CORREA |  | MATERIAIS DE OFICINA E USO GERAL | MATERAIS DE CUSTEIO | UND |  |  |  | 38
| 73559 | ROLAMENTO DE CAMBIO |  | MATERIAIS DE OFICINA E USO GERAL | MATERAIS DE CUSTEIO | UND |  |  |  | 38
| 83180 | CAMISA MASCULINA,MANGA LONGA COM ELÁSTICO NOS PUNHOS,COLARINHO BÁSICO, FRENTE ABERTA, FECHAMENTO ATRAVÉS DE BOTÕES E CAS |  | MATERIAIS DE FARDAMENTO | MATERAIS DE CUSTEIO | UND |  |  |  | 38
| 83227 | CALÇA JEANS MASCULINA EM INDIGO,PROFISSIONAL PARA UNIFORMES,TINGIMENTO PROFISSIONAL,SENDO O CÓS COM 7 PASSANTE,MARCAREMA |  | MATERIAIS DE FARDAMENTO | MATERAIS DE CUSTEIO | UND |  |  |  | 38
| 97896 | COLETE EM BRIM AZUL ROYAL COM ZIPER NA ABERTURA 2 BOLSOS INFERIOR ,UM SUPERIOR |  | MATERIAIS DE FARDAMENTO | MATERAIS DE CUSTEIO | UND |  |  |  | 38
| 133327 | FARDAMENTO |  | MATERIAIS DE FARDAMENTO | MATERAIS DE CUSTEIO | UND |  |  |  | 38
| 83138 | CAMISA SOCIAL MASCULINA MANGA CURTA FECHAMENTO FRONTAL C/BOTÕES EM TODA EXTENSÃO,BOLSO FRONTAL NO LADO ESQUERDO GRAM155 |  | MATERIAIS DE FARDAMENTO | MATERAIS DE CUSTEIO | UND |  |  |  | 38
| 83144 | CAMISA SOCIAL MASCULINA MANGA CURTA FECHAMENTO FRONTAL C/ BOTÕES EM TODA EXTENSÃO,BOLSO FRONTAL NO LADO ESQUERD GRAM.300 |  | MATERIAIS DE FARDAMENTO | MATERAIS DE CUSTEIO | UND |  |  |  | 38
| 83151 | CAMISA SOCIAL FEMININA COM MANGA 3/4,COM GOLA, ACINTURADA C/ PENCES FECHAMENTO FRONTAL COM 08 BOTÕES EM TODA EXTENSÃO155 |  | MATERIAIS DE FARDAMENTO | MATERAIS DE CUSTEIO | UND |  |  |  | 38
| 83167 | CAMISA SOCIAL FEMININA C/MANGA CURTA, COM GOLA MANDARIM CHINÊS,ACINTURADA COM PENCES FECHAMENTO FRONTAL C/ 08 BOTÕES300 |  | MATERIAIS DE FARDAMENTO | MATERAIS DE CUSTEIO | UND |  |  |  | 38
| 83173 | JALECO BRANCO COM MANGA COMPRIDA E PUNHO SANFONADO, COM TRÊS BOLSOS- EXCIN |  | MATERIAIS DE FARDAMENTO | MATERAIS DE CUSTEIO | UND |  |  |  | 38
| 14717 | CAMISA DE BRIM MANGA LONGA, TECIDO100%ALGODAO, SARJA 2 X 1,COR8048(PANTONE 17-1506) CORPO DA CAMISA |  | MATERIAIS DE FARDAMENTO | MATERAIS DE CUSTEIO | KG |  |  |  | 8.9
| 14730 | CAMISA DE BRIM MANGA CURTA, TECIDO100%ALGODAO, SARJA 2 X 1,COR8048(PANTONE 17-1506) CORPO DA CAMISA |  | MATERIAIS DE FARDAMENTO | MATERAIS DE CUSTEIO | KG |  |  |  | 8.9
| 14931 | CAMISA GOLA POLO,MANGA LONGA, BAINHA C/RIBANA, COR AZUL ROYAL,PONT.PP,P,M,G,GG,QUANT.30,70,180,130,40 |  | MATERIAIS DE FARDAMENTO | MATERAIS DE CUSTEIO | KG |  |  |  | 8.9
| 60048 | ROLAMENTO DE ESFERA (REF.3310) MARCA SKF/3310 |  | MATERIAIS DE OFICINA E USO GERAL | MATERAIS DE CUSTEIO | UND |  |  |  | 38
| 14901 | JALECO MANGA COMPRIDA C/PUNHO EM RIBANA C/5CM DE LARG. COMP. NA ALT.DO JOELHO,COR BRANCA PONT.P,M,G,GG.QNT.60,80,60,20 |  | MATERIAIS DE FARDAMENTO | MATERAIS DE CUSTEIO | KG |  |  |  | 35
| 14960 | CALCA MASCULINA MOD. JEANS TECIDO DENIM AZUL,FAIXA REFLETIVA DE SINT.PONT.36,38,40,42,44..QUANT.70,150,800,800,650,600.. |  | MATERIAIS DE FARDAMENTO | MATERAIS DE CUSTEIO | UND |  |  |  | 38
| 14976 | CALCA FEMININA MOD. JEANS TECIDO DENIM AZUL,PONT.36,38,40,42,44,46,48,50,52,QUANT.50,80,80,80,50,30,30,20,20 |  | MATERIAIS DE FARDAMENTO | MATERAIS DE CUSTEIO | UND |  |  |  | 38
| 46380 | SACOCHILA |  | MATERIAIS DE FARDAMENTO | MATERAIS DE CUSTEIO | UND |  |  |  | 38
| 60054 | ROLAMENTO DE ESFERA (REF.3311) MARCA SKF/3311 |  | MATERIAL DE REPARO DE BOMBAS | MATERAIS DE CUSTEIO | UND |  |  |  | 38
| 109518 | DETERGENTE LÍQUIDO 500ML |  | MATERIAIS DE COPA,COZINHA E LIMPEZA | MATERAIS DE CUSTEIO | L |  |  |  | 12.5
| 96030 | ROLAMENTO DE ESFERA 3310-2RS |  | MATERIAIS DE OFICINA E USO GERAL | MATERAIS DE CUSTEIO | UND |  |  |  | 38
| 113461 | SACO DE LIXO 30L |  | MATERIAIS DE COPA,COZINHA E LIMPEZA | MATERAIS DE CUSTEIO | KG |  |  |  | 8.9
| 117245 | ROLAMENTO DE ESFERA 6203 - 2RS NSK |  | MATERIAIS DE OFICINA E USO GERAL | MATERAIS DE CUSTEIO | UND |  |  |  | 38
| 139815 | ROLAMENTO DE ESFERA 6209 - ZZ C3 |  | MATERIAIS DE OFICINA E USO GERAL | MATERAIS DE CUSTEIO | UND |  |  |  | 38
| 115625 | DESINFETANTE 5L |  | MATERIAIS DE COPA,COZINHA E LIMPEZA | MATERAIS DE CUSTEIO | L |  |  |  | 12.5
| 104611 | ROLAMENTO DE ESFERA 6212 -ZZ C3 FAG |  | MATERIAIS DE OFICINA E USO GERAL | MATERAIS DE CUSTEIO | UND |  |  |  | 38
| 111001 | ELEMENTO FILTRANTE ACQUABIOS CB 5 ROSCA |  | MATERIAIS DE COPA,COZINHA E LIMPEZA | MATERAIS DE CUSTEIO | UND |  |  |  | 38
| 115661 | REFIL PARA BEBEDOURO DE PRESSÃO PURIFICADOR |  | MATERIAIS DE COPA,COZINHA E LIMPEZA | MATERAIS DE CUSTEIO | UND |  |  |  | 38
| 23515 | LIMPA ALUMINIO |  | MATERIAIS DE COPA,COZINHA E LIMPEZA | MATERAIS DE CUSTEIO | UND |  |  |  | 38
| 104627 | ROLAMENTO DE ESFERA 6308 -ZZ C3 TIMKEN |  | MATERIAIS DE OFICINA E USO GERAL | MATERAIS DE CUSTEIO | UND |  |  |  | 38
| 58531 | VEJA |  | MATERIAIS DE COPA,COZINHA E LIMPEZA | MATERAIS DE CUSTEIO | UND |  |  |  | 38
| 96023 | ROLAMENTO DE ESFERA 6310-2RS |  | MATERIAIS DE OFICINA E USO GERAL | MATERAIS DE CUSTEIO | UND |  |  |  | 38
| 108387 | ROLAMENTO DE ESFERA 6310-ZZ |  | MATERIAIS DE OFICINA E USO GERAL | MATERAIS DE CUSTEIO | UND |  |  |  | 38
| 129662 | ROLAMENTO DE ESFERA 6312 - ZZ FAG |  | MATERIAIS DE OFICINA E USO GERAL | MATERAIS DE CUSTEIO | UND |  |  |  | 38
| 20149 | ROLAMENTO DO MOTOR CD 324.01 |  | MATERIAIS DE OFICINA E USO GERAL | MATERAIS DE CUSTEIO | UND |  |  |  | 4200
| 71537 | ROLAMENTO ESFERA |  | MATERIAIS HIDRAULICOS | MATERAIS DE CUSTEIO | UND |  |  |  | 38
| 92812 | LUVA VINIFLEX PRETA |  | MATERIAIS DE COPA,COZINHA E LIMPEZA | MATERAIS DE CUSTEIO | UND |  |  |  | 28
| 82914 | CONJUNTO BALDE ESPREMEDOR MOP URBAN INOX |  | MATERIAIS DE COPA,COZINHA E LIMPEZA | MATERAIS DE CUSTEIO | UND |  |  |  | 38
| 99895 | ROLAMENTO ESFERA 6308-22 |  | MATERIAIS DE OFICINA E USO GERAL | MATERAIS DE CUSTEIO | UND |  |  |  | 38
| 71589 | ROLAMENTO ESFERA. |  | MATERIAIS DE OFICINA E USO GERAL | MATERAIS DE CUSTEIO | UND |  |  |  | 38
| 39871 | ROLAMENTO FAG |  | MATERIAIS HIDRAULICOS | MATERAIS DE CUSTEIO | UND |  |  |  | 38
| 24651 | VEJA LIMPEZA PESADA 550ML |  | MATERIAIS DE COPA,COZINHA E LIMPEZA | MATERAIS DE CUSTEIO | UND |  |  |  | 38
| 36699 | ROLAMENTO INDUSTRIAL |  | LUBRIFICANTES | MATERAIS DE CUSTEIO | UND |  |  |  | 38
| 109889 | SABÃO EM PÓ 1KG |  | MATERIAIS DE COPA,COZINHA E LIMPEZA | MATERAIS DE CUSTEIO | KG |  |  |  | 8.9
| 109435 | SACO PARA LIXO 100L |  | MATERIAIS DE COPA,COZINHA E LIMPEZA | MATERAIS DE CUSTEIO | L |  |  |  | 12.5
| 102581 | ROLAMENTO INDUSTRIAL 6310 |  | MATERIAIS DE OFICINA E USO GERAL | MATERAIS DE CUSTEIO | UND |  |  |  | 38
| 18626 | CAIXA DE DESINFETANTE |  | MATERIAIS DE COPA,COZINHA E LIMPEZA | MATERAIS DE CUSTEIO | CX |  |  |  | 95
| 79378 | ROLAMENTO INDUSTRIAL C/ CAPA FERRO |  | MATERIAIS DE OFICINA E USO GERAL | MATERAIS DE CUSTEIO | UND |  |  |  | 38
| 26703 | RODO PLASTICO 40CM |  | MATERIAIS DE COPA,COZINHA E LIMPEZA | MATERAIS DE CUSTEIO | UND |  |  |  | 38
| 49822 | ROLAMENTO RAD ESFERA 6320 C3 COD. 2140170 |  | MATERIAIS HIDRAULICOS | MATERAIS DE CUSTEIO | UND |  |  |  | 38
| 49839 | ROLAMENTO RAD ROLOS NU 320 COD. 214051 |  | MATERIAIS HIDRAULICOS | MATERAIS DE CUSTEIO | RL |  |  |  | 65
| 64738 | CAFE VIANA VACUO 250G |  | MATERIAIS DE COPA,COZINHA E LIMPEZA | MATERAIS DE CUSTEIO | UND |  |  |  | 38
| 90233 | BALANÇA 180KG |  | MATERIAIS DE COPA,COZINHA E LIMPEZA | MATERAIS DE CUSTEIO | KG |  |  |  | 8.9
| 62768 | GLADE AER |  | MATERIAIS DE COPA,COZINHA E LIMPEZA | MATERAIS DE CUSTEIO | UND |  |  |  | 38
| 84445 | ROLAMENTO RADIAL DE ESFERAS 6310 C3 (321) A50 |  | MATERIAIS DE OFICINA E USO GERAL | MATERAIS DE CUSTEIO | UND |  |  |  | 38
| 90196 | XÍCARA DE VIDRO |  | MATERIAIS DE COPA,COZINHA E LIMPEZA | MATERAIS DE CUSTEIO | UND |  |  |  | 38
| 90180 | SUQUEIRA |  | MATERIAIS DE COPA,COZINHA E LIMPEZA | MATERAIS DE CUSTEIO | UND |  |  |  | 38
| 90173 | PORTA GUARDANAPOS |  | MATERIAIS DE COPA,COZINHA E LIMPEZA | MATERAIS DE CUSTEIO | UND |  |  |  | 38
| 37441 | ROLAMENTO RIG SKF C |  | MATERIAIS HIDRAULICOS | MATERAIS DE CUSTEIO | UND |  |  |  | 38
| 36848 | ROLAMENTO RODA DIANTEIRA |  | LUBRIFICANTES | MATERAIS DE CUSTEIO | UND |  |  |  | 38
| 8102 | ROLAMENTO SKF |  | MATERIAIS HIDRAULICOS | MATERAIS DE CUSTEIO | UND |  |  |  | 38
| 49236 | PURO AR |  | MATERIAIS DE COPA,COZINHA E LIMPEZA | MATERAIS DE CUSTEIO | UND |  |  |  | 38
| 24638 | DESODOR |  | MATERIAIS DE COPA,COZINHA E LIMPEZA | MATERAIS DE CUSTEIO | UND |  |  |  | 38
| 64537 | ODORIZADOR AMBIENTE |  | MATERIAIS DE COPA,COZINHA E LIMPEZA | MATERAIS DE CUSTEIO | UND |  |  |  | 38
| 19442 | ROLAMENTO SKF 6212 60X110X22 |  | MATERIAIS DE OFICINA E USO GERAL | MATERAIS DE CUSTEIO | UND |  |  |  | 38
| 19459 | ROLAMENTO SKF 6212-2Z/C3 60X110X22 |  | MATERIAIS DE OFICINA E USO GERAL | MATERAIS DE CUSTEIO | UND |  |  |  | 38
| 8119 | ROLAMENTO SKF 6308 C3 |  | MATERIAIS HIDRAULICOS | MATERAIS DE CUSTEIO | UND |  |  |  | 38
| 38971 | SACO ALVEJADO |  | MATERIAIS DE COPA,COZINHA E LIMPEZA | MATERAIS DE CUSTEIO | UND |  |  |  | 38
| 90405 | GEL ADESIVO (SANITÁRIO) |  | MATERIAIS DE COPA,COZINHA E LIMPEZA | MATERAIS DE CUSTEIO | L |  |  |  | 12.5
| 96052 | ROLAMENTO SKF 6310-Z/C3 50X110X27 |  | MATERIAIS DE OFICINA E USO GERAL | MATERAIS DE CUSTEIO | UND |  |  |  | 38
| 102232 | ROLAMENTO SKF 6310ZZ/C3 |  | MATERIAIS HIDRAULICOS | MATERAIS DE CUSTEIO | UND |  |  |  | 38
| 20541 | ROLAMENTO SKF AUT.V51 |  | MATERIAIS DE OFICINA E USO GERAL | MATERAIS DE CUSTEIO | UND |  |  |  | 38
| 103243 | ODORIZANTE SANITÁRIO 35G |  | MATERIAIS DE COPA,COZINHA E LIMPEZA | MATERAIS DE CUSTEIO | UND |  |  |  | 38
| 93705 | VASSOURÃO NAYLON 30 CM |  | MATERIAIS DE COPA,COZINHA E LIMPEZA | MATERAIS DE CUSTEIO | UND |  |  |  | 38
| 66832 | ROLAMENTO SKF INDUSTRIAL |  | MATERIAIS DE OFICINA E USO GERAL | MATERAIS DE CUSTEIO | UND |  |  |  | 38
| 18649 | DESINFETANTE ECONOMICO JASMIN 1000ML |  | MATERIAIS DE COPA,COZINHA E LIMPEZA | MATERAIS DE CUSTEIO | UND |  |  |  | 38
| 34418 | LIMPADOR MULTIUSO |  | MATERIAIS DE COPA,COZINHA E LIMPEZA | MATERAIS DE CUSTEIO | UND |  |  |  | 38
| 24615 | OLEO DE PEROBA |  | MATERIAIS DE COPA,COZINHA E LIMPEZA | MATERAIS DE CUSTEIO | UND |  |  |  | 38
| 37368 | CAIXA DE AGUA SANITARIA |  | MATERIAIS DE COPA,COZINHA E LIMPEZA | MATERAIS DE CUSTEIO | CX |  |  |  | 95
| 33229 | ROLAMENTO SKF INDUSTRIAL (I) 6308/C3 40X90X23 |  | MATERIAIS DE OFICINA E USO GERAL | MATERAIS DE CUSTEIO | UND |  |  |  | 38
| 24466 | ROLAMENTO TENSOR DA CORREIA DENTADA V56015 NOVO UNO |  | MATERIAIS DE OFICINA E USO GERAL | MATERAIS DE CUSTEIO | UND |  |  |  | 38
| 47728 | ESFREGAO |  | MATERIAIS DE COPA,COZINHA E LIMPEZA | MATERAIS DE CUSTEIO | UND |  |  |  | 38
| 24555 | ROLAMENTO TRASEIRO |  | MATERIAIS DE OFICINA E USO GERAL | MATERAIS DE CUSTEIO | UND |  |  |  | 38
| 65331 | AROMATIZADOR BOM AR |  | MATERIAIS DE COPA,COZINHA E LIMPEZA | MATERAIS DE CUSTEIO | UND |  |  |  | 38
| 108677 | ÁLCOOL GEL 70% 420G |  | MATERIAIS DE COPA,COZINHA E LIMPEZA | MATERAIS DE CUSTEIO | L |  |  |  | 12.5
| 46931 | PAPEIRO DE ALUMINIO |  | MATERIAIS DE COPA,COZINHA E LIMPEZA | MATERAIS DE CUSTEIO | UND |  |  |  | 38
| 15119 | ROLAMENTO.SKF IND.1 64032 RS1 22213 |  | MATERIAIS DE OFICINA E USO GERAL | MATERAIS DE CUSTEIO | UND |  |  |  | 38
| 109895 | PEDRA SANITÁRIA 25G |  | MATERIAIS DE COPA,COZINHA E LIMPEZA | MATERAIS DE CUSTEIO | UND |  |  |  | 38
| 108683 | ÁLCOOL GEL 62% 420G |  | MATERIAIS DE COPA,COZINHA E LIMPEZA | MATERAIS DE CUSTEIO | L |  |  |  | 12.5
| 109501 | AROMATIZADOR 360ML |  | MATERIAIS DE COPA,COZINHA E LIMPEZA | MATERAIS DE CUSTEIO | UND |  |  |  | 38
| 38021 | ROLDANA |  | MATERIAIS DE OFICINA E USO GERAL | MATERAIS DE CUSTEIO | UND |  |  |  | 38
| 116553 | PAPEL HIGIÊNICO 11X30M |  | MATERIAIS DE COPA,COZINHA E LIMPEZA | MATERAIS DE CUSTEIO | UND |  |  |  | 35
| 113320 | ROLDANA 14 |  | MATERIAIS HIDRAULICOS | MATERAIS DE CUSTEIO | UND |  |  |  | 38
| 46203 | ROLO |  | MATERIAIS HIDRAULICOS | MATERAIS DE CUSTEIO | RL |  |  |  | 65
| 50392 | BAYGON |  | MATERIAIS DE COPA,COZINHA E LIMPEZA | MATERAIS DE CUSTEIO | UND |  |  |  | 38
| 46628 | ALCOOL 500ML |  | MATERIAIS DE COPA,COZINHA E LIMPEZA | MATERAIS DE CUSTEIO | UND |  |  |  | 6.84
| 18655 | ACUCAR BRANCA DE NEVE 1 KG |  | MATERIAIS DE COPA,COZINHA E LIMPEZA | MATERAIS DE CUSTEIO | KG |  |  |  | 8.9
| 55188 | ROLO DE ESPUMA |  | MATERIAIS HIDRAULICOS | MATERAIS DE CUSTEIO | RL |  |  |  | 65
| 108690 | SACO PANO 67X39 |  | MATERIAIS DE COPA,COZINHA E LIMPEZA | MATERAIS DE CUSTEIO | UND |  |  |  | 38
| 101050 | TOALHAS 2 UND |  | MATERIAIS DE COPA,COZINHA E LIMPEZA | MATERAIS DE CUSTEIO | UND |  |  |  | 38
| 140008 | BANDEJA PLÁSTICA MULTIUSO 7,5L |  | MATERIAIS DE COPA,COZINHA E LIMPEZA | MATERAIS DE CUSTEIO | L |  |  |  | 12.5
| 139991 | BANDEJA PLÁSTICA MULTIUSO 12L |  | MATERIAIS DE COPA,COZINHA E LIMPEZA | MATERAIS DE CUSTEIO | L |  |  |  | 12.5
| 64543 | AVENTAL MASTER |  | MATERIAIS DE COPA,COZINHA E LIMPEZA | MATERAIS DE CUSTEIO | UND |  |  |  | 38
| 73163 | BOMBRIL |  | MATERIAIS DE COPA,COZINHA E LIMPEZA | MATERAIS DE CUSTEIO | UND |  |  |  | 38
| 65904 | ROLO DE FIO |  | MATERIAIS DE OFICINA E USO GERAL | MATERAIS DE CUSTEIO | RL |  |  |  | 65
| 45847 | ROLO DE LA |  | MATERIAIS HIDRAULICOS | MATERAIS DE CUSTEIO | RL |  |  |  | 65
| 33703 | LUSTRA MOVEIS |  | MATERIAIS DE COPA,COZINHA E LIMPEZA | MATERAIS DE CUSTEIO | UND |  |  |  | 38
| 113299 | ROLO DE LÃ 09 CM COM CABO |  | MATERIAIS DE OFICINA E USO GERAL | MATERAIS DE CUSTEIO | RL |  |  |  | 45
| 118374 | ROLO DE LÃ 23CM C/ CABO |  | MATERIAIS DE CONSTRUÇÃO CIVIL E PINTURA | MATERAIS DE CUSTEIO | RL |  |  |  | 45
| 47562 | CONJUNTO DE POTE |  | MATERIAIS DE COPA,COZINHA E LIMPEZA | MATERAIS DE CUSTEIO | KG |  |  |  | 8.9
| 72198 | CESTO TELADO |  | MATERIAIS DE COPA,COZINHA E LIMPEZA | MATERAIS DE CUSTEIO | UND |  |  |  | 38
| 49911 | AROMATIZANTE |  | MATERIAIS DE COPA,COZINHA E LIMPEZA | MATERAIS DE CUSTEIO | UND |  |  |  | 38
| 133333 | ROLO DE LÃ 23CM C/ SUPORTE ANTI RESPINGO |  | MATERIAIS DE OFICINA E USO GERAL | MATERAIS DE CUSTEIO | RL |  |  |  | 65
| 36571 | ACIDO MURIATICO |  | MATERIAIS DE COPA,COZINHA E LIMPEZA | MATERAIS DE CUSTEIO | L |  |  |  | 12.5
| 113218 | ROLO DE LÃ 23CM SEM CABO |  | MATERIAIS DE OFICINA E USO GERAL | MATERAIS DE CUSTEIO | RL |  |  |  | 45
| 75950 | DISPENSER PARA ALCOOL E SABONETE COM RESERVATÓRIO |  | MATERIAIS DE COPA,COZINHA E LIMPEZA | MATERAIS DE CUSTEIO | UND |  |  |  | 34.96
| 128415 | ROLO DE LÃ 5CM |  | MATERIAIS DE CONSTRUÇÃO CIVIL E PINTURA | MATERAIS DE CUSTEIO | RL |  |  |  | 65
| 113448 | ÁLCOOL GEL 70% 1L |  | MATERIAIS DE COPA,COZINHA E LIMPEZA | MATERAIS DE CUSTEIO | L |  |  |  | 12.5
| 66163 | VEJA LIMPEZA |  | MATERIAIS DE COPA,COZINHA E LIMPEZA | MATERAIS DE CUSTEIO | UND |  |  |  | 7.99
| 113431 | PAPEL HIGIÊNICO TOALHA DUPLA |  | MATERIAIS DE COPA,COZINHA E LIMPEZA | MATERAIS DE CUSTEIO | UND |  |  |  | 35
| 62805 | LAVA LOUCA |  | MATERIAIS DE COPA,COZINHA E LIMPEZA | MATERAIS DE CUSTEIO | UND |  |  |  | 38
| 117943 | CESTO ORGANIZADOR PRETO C/ TAMPA 4,5L 26,1X18,4X11,5CM |  | MATERIAIS DE COPA,COZINHA E LIMPEZA | MATERAIS DE CUSTEIO | L |  |  |  | 12.5
| 117950 | CESTO ORGANIZADOR PRETO S/ TAMPA 2,0L 19,0X13,8X6,5CM |  | MATERIAIS DE COPA,COZINHA E LIMPEZA | MATERAIS DE CUSTEIO | L |  |  |  | 12.5
| 44381 | ESPONJA BOMBRIL |  | MATERIAIS DE COPA,COZINHA E LIMPEZA | MATERAIS DE CUSTEIO | CX |  |  |  | 67.9
| 110993 | ROLO DE LÂ ANTERESPINGO 23 CM |  | MATERIAIS DE OFICINA E USO GERAL | MATERAIS DE CUSTEIO | RL |  |  |  | 65
| 33347 | FARDO DE PAPEL TOALHA |  | MATERIAIS DE COPA,COZINHA E LIMPEZA | MATERAIS DE CUSTEIO | UND |  |  |  | 21.79
| 34431 | SACO PARA CHAO ALVEJADO MD |  | MATERIAIS DE COPA,COZINHA E LIMPEZA | MATERAIS DE CUSTEIO | UND |  |  |  | 38
| 70609 | NEUTRALIZADOR ULTRA FRESH |  | MATERIAIS DE COPA,COZINHA E LIMPEZA | MATERAIS DE CUSTEIO | UND |  |  |  | 38
| 16449 | ROLO DE NAYLON |  | MATERIAIS DE OFICINA E USO GERAL | MATERAIS DE CUSTEIO | RL |  |  |  | 65
| 41431 | ROLO DE PELE |  | MATERIAIS DE OFICINA E USO GERAL | MATERAIS DE CUSTEIO | RL |  |  |  | 65
| 56242 | REPELENTE |  | MATERIAIS DE COPA,COZINHA E LIMPEZA | MATERAIS DE CUSTEIO | UND |  |  |  | 38
| 35582 | ROLO VELUDO 15 CM 329/15 |  | MATERIAIS DE CONSTRUÇÃO CIVIL E PINTURA | MATERAIS DE CUSTEIO | RL |  |  |  | 65
| 98358 | VASSOURA NYLON C/ CABO |  | MATERIAIS DE COPA,COZINHA E LIMPEZA | MATERAIS DE CUSTEIO | UND |  |  |  | 45
| 116501 | DESINFETANTE SANITÁRIO 40G |  | MATERIAIS DE COPA,COZINHA E LIMPEZA | MATERAIS DE CUSTEIO | UND |  |  |  | 38
| 109464 | VASSOURA DE PALHA |  | MATERIAIS DE COPA,COZINHA E LIMPEZA | MATERAIS DE CUSTEIO | UND |  |  |  | 38
| 33442 | DESINFETANTE GAROTO FLORAL 1000ML |  | MATERIAIS DE COPA,COZINHA E LIMPEZA | MATERAIS DE CUSTEIO | UND |  |  |  | 38
| 33459 | DESINFETANTE GAROTO LIMAO 1000ML |  | MATERIAIS DE COPA,COZINHA E LIMPEZA | MATERAIS DE CUSTEIO | UND |  |  |  | 38
| 109531 | PAPEL HIGIÊNICO PERFUMADO 4X30M |  | MATERIAIS DE COPA,COZINHA E LIMPEZA | MATERAIS DE CUSTEIO | UND |  |  |  | 35
| 44428 | ROLOS DE PAPEL ALUMINIO |  | MATERIAIS DE LABORATÓRIO | MATERAIS DE CUSTEIO | RL |  |  |  | 35
| 62781 | LA ACO BOMBRIL |  | MATERIAIS DE COPA,COZINHA E LIMPEZA | MATERAIS DE CUSTEIO | UND |  |  |  | 38
| 138974 | PAPEL TOALHA 2 ROLOS 110 TOALHAS |  | MATERIAIS DE COPA,COZINHA E LIMPEZA | MATERAIS DE CUSTEIO | RL |  |  |  | 35
| 58851 | ROTEADOR |  | MATERIAIS DE INFORMÁTICA | MATERAIS DE CUSTEIO | UND |  |  |  | 38
| 102918 | SACO DE PANO 47X77 |  | MATERIAIS DE COPA,COZINHA E LIMPEZA | MATERAIS DE CUSTEIO | KG |  |  |  | 8.9
| 72206 | PURIFICADOR DE AR |  | MATERIAIS DE COPA,COZINHA E LIMPEZA | MATERAIS DE CUSTEIO | UND |  |  |  | 38
| 115128 | ROTEADOR INTELBRAS GF 1200 MBPS RG1200 |  | BENS DE PEQUENO VALOR (USO ADMINISTRATIVO) | MATERAIS DE CUSTEIO | UND |  |  |  | 38
| 89135 | ROTEADOR WIFI UBITIQUI AP UNIFI UAP- AC-LITE |  | EQUIPAMENTOS DE INFORMATICA | MATERIAIS DE INVESTIMENTO | UND |  |  |  | 38
| 49992 | ROTOR |  | MATERIAIS HIDRAULICOS | MATERAIS DE CUSTEIO | UND |  |  |  | 38
| 26577 | ROTOR DO ALTERNADOR |  | MATERIAIS HIDRAULICOS | MATERAIS DE CUSTEIO | UND |  |  |  | 38
| 7189 | ROTOR E-8-SM A 536-654512- P/BOMBA E-8 |  | MATERIAIS HIDRAULICOS | MATERAIS DE CUSTEIO | UND |  |  |  | 3500
| 25098 | ROTOR KSB |  | MATERIAIS HIDRAULICOS | MATERAIS DE CUSTEIO | UND |  |  |  | 38
| 76546 | FRASCO PET |  | MATERIAIS DE COPA,COZINHA E LIMPEZA | MATERAIS DE CUSTEIO | UND |  |  |  | 38
| 138017 | ROTOR RUM-3A6 FOFO ASTM CL30 |  | MATERIAIS DE OFICINA E USO GERAL | MATERAIS DE CUSTEIO | UND |  |  |  | 38
| 118151 | RODO DUPLO 40CM |  | MATERIAIS DE COPA,COZINHA E LIMPEZA | MATERAIS DE CUSTEIO | UND |  |  |  | 38
| 109429 | SACO PARA LIXO 50L |  | MATERIAIS DE COPA,COZINHA E LIMPEZA | MATERAIS DE CUSTEIO | L |  |  |  | 12.5
| 66157 | SABAO |  | MATERIAIS HIDRAULICOS | MATERAIS DE CUSTEIO | UND |  |  |  | 38
| 112288 | FLANELA 29X49CM |  | MATERIAIS DE COPA,COZINHA E LIMPEZA | MATERAIS DE CUSTEIO | UND |  |  |  | 18
| 11877 | SABAO BARRA |  | MATERIAIS DE OFICINA E USO GERAL | MATERAIS DE CUSTEIO | UND |  |  |  | 38
| 76530 | FRASCO BISNAGA |  | MATERIAIS DE COPA,COZINHA E LIMPEZA | MATERAIS DE CUSTEIO | UND |  |  |  | 38
| 73192 | DESENTUPIDOR |  | MATERIAIS DE COPA,COZINHA E LIMPEZA | MATERAIS DE CUSTEIO | UND |  |  |  | 38
| 18678 | SABAO BEM TE VI 500G |  | MATERIAIS DE EXPEDIENTE E DESENHO | MATERAIS DE CUSTEIO | UND |  |  |  | 38
| 82392 | COLONIA PET FEMEA 12/ML |  | MATERIAIS DE COPA,COZINHA E LIMPEZA | MATERAIS DE CUSTEIO | UND |  |  |  | 38
| 82401 | SAQUINHO DE LIXO SORTIDO MEU PET |  | MATERIAIS DE COPA,COZINHA E LIMPEZA | MATERAIS DE CUSTEIO | UND |  |  |  | 38
| 139896 | LIXEIRA 15LT C/ PEDAL PLÁSTICO |  | MATERIAIS DE COPA,COZINHA E LIMPEZA | MATERAIS DE CUSTEIO | UND |  |  |  | 38
| 139904 | LIXEIRA 25LT C/ PEDAL PLÁSTICO |  | MATERIAIS DE COPA,COZINHA E LIMPEZA | MATERAIS DE CUSTEIO | UND |  |  |  | 38
| 23521 | SABAO EM PO |  | MATERIAIS HIDRAULICOS | MATERAIS DE CUSTEIO | KG |  |  |  | 8.85
| 93697 | POLIDOR AÇO INOX LIMPA |  | MATERIAIS DE COPA,COZINHA E LIMPEZA | MATERAIS DE CUSTEIO | UND |  |  |  | 38
| 11890 | DESODERANTE ROLL ON |  | MATERIAIS DE COPA,COZINHA E LIMPEZA | MATERAIS DE CUSTEIO | UND |  |  |  | 38
| 18709 | GLADE VANILA 360ML |  | MATERIAIS DE COPA,COZINHA E LIMPEZA | MATERAIS DE CUSTEIO | UND |  |  |  | 38
| 18715 | GLADE LIBERTY 360ML |  | MATERIAIS DE COPA,COZINHA E LIMPEZA | MATERAIS DE CUSTEIO | UND |  |  |  | 38
| 66536 | COPO DESCARTAVEL FC 180ML |  | MATERIAIS DE COPA,COZINHA E LIMPEZA | MATERAIS DE CUSTEIO | KG |  |  |  | 8.9
| 125351 | ESPONJA MULTIUSO |  | MATERIAIS DE COPA,COZINHA E LIMPEZA | MATERAIS DE CUSTEIO | UND |  |  |  | 38
| 11883 | SABAO LIQUIDO |  | MATERIAIS DE COPA,COZINHA E LIMPEZA | MATERAIS DE CUSTEIO | L |  |  |  | 12.5
| 109493 | INSETICIDA AEROSOL 360ML |  | MATERIAIS DE COPA,COZINHA E LIMPEZA | MATERAIS DE CUSTEIO | UND |  |  |  | 38
| 109547 | ÀLCOOL 70% 1L |  | MATERIAIS DE COPA,COZINHA E LIMPEZA | MATERAIS DE CUSTEIO | L |  |  |  | 12.5
| 30455 | SABONETE |  | MATERIAIS DE EXPEDIENTE E DESENHO | MATERAIS DE CUSTEIO | UND |  |  |  | 38
| 92291 | ARMÁRIO MGM VIENA COM ESPELHO |  | MATERIAIS DE COPA,COZINHA E LIMPEZA | MATERAIS DE CUSTEIO | UND |  |  |  | 38
| 43498 | SABONETEIRA |  | MATERIAIS HIDRAULICOS | MATERAIS DE CUSTEIO | UND |  |  |  | 38
| 61154 | SACA POLIA |  | MATERIAIS HIDRAULICOS | MATERAIS DE CUSTEIO | KG |  |  |  | 8.9
| 128823 | SACARIA DE RAFIA 50X80 |  | MATERIAIS DE OFICINA E USO GERAL | MATERAIS DE CUSTEIO | UND |  |  |  | 38
| 52994 | SACO |  | MATERIAIS DE OFICINA E USO GERAL | MATERAIS DE CUSTEIO | UND |  |  |  | 38
| 64550 | PACOTE DE BOMBRIL |  | MATERIAIS DE COPA,COZINHA E LIMPEZA | MATERAIS DE CUSTEIO | PCT |  |  |  | 24
| 30892 | SACO CELOFANTE |  | MATERIAIS DE EXPEDIENTE E DESENHO | MATERAIS DE CUSTEIO | UND |  |  |  | 38
| 119385 | SACO DE LIXO 40L |  | MATERIAIS DE COPA,COZINHA E LIMPEZA | MATERAIS DE CUSTEIO | KG |  |  |  | 8.9
| 119391 | SACO DE LIXO 200L |  | MATERIAIS DE COPA,COZINHA E LIMPEZA | MATERAIS DE CUSTEIO | KG |  |  |  | 8.9
| 33092 | SACO DE LIXO |  | MATERIAIS DE PROTEÇÃO E SEGURANÇA | MATERAIS DE CUSTEIO | KG |  |  |  | 8.9
| 73022 | FORMA ELETRICA |  | MATERIAIS DE COPA,COZINHA E LIMPEZA | MATERAIS DE CUSTEIO | UND |  |  |  | 38
| 109487 | PANO DE CHÃO 40X65CM ALVEJADO LISO |  | MATERIAIS DE COPA,COZINHA E LIMPEZA | MATERAIS DE CUSTEIO | UND |  |  |  | 38
| 109553 | PAPEL TOALHA 2X60 |  | MATERIAIS DE COPA,COZINHA E LIMPEZA | MATERAIS DE CUSTEIO | UND |  |  |  | 35
| 73016 | ASSADEIRA ELETRICA |  | MATERIAIS DE COPA,COZINHA E LIMPEZA | MATERAIS DE CUSTEIO | UND |  |  |  | 38
| 114531 | SACO PANO 66X38 |  | MATERIAIS DE COPA,COZINHA E LIMPEZA | MATERAIS DE CUSTEIO | UND |  |  |  | 38
| 94484 | PASTILHA SANITÁRIA |  | MATERIAIS DE COPA,COZINHA E LIMPEZA | MATERAIS DE CUSTEIO | UND |  |  |  | 38
| 119764 | SACO DE LIXO 100L |  | MATERIAIS DE COPA,COZINHA E LIMPEZA | MATERAIS DE CUSTEIO | KG |  |  |  | 8.9
| 105644 | SACO PANO ALVEJADO 44X65 |  | MATERIAIS DE COPA,COZINHA E LIMPEZA | MATERAIS DE CUSTEIO | UND |  |  |  | 38
| 113454 | SACO DE LIXO 50L |  | MATERIAIS DE COPA,COZINHA E LIMPEZA | MATERAIS DE CUSTEIO | KG |  |  |  | 8.9
| 119422 | SACO DE RAFIA CONSTRUÇÃO 50KG |  | MATERIAIS DE OFICINA E USO GERAL | MATERAIS DE CUSTEIO | KG |  |  |  | 8.9
| 121614 | SACO DE PANO 69X52CM |  | MATERIAIS DE COPA,COZINHA E LIMPEZA | MATERAIS DE CUSTEIO | KG |  |  |  | 8.9
| 111372 | RODO 30 CM |  | MATERIAIS DE COPA,COZINHA E LIMPEZA | MATERAIS DE CUSTEIO | UND |  |  |  | 38
| 119735 | ÁLCOOL LÍQUIDO 46% 1L |  | MATERIAIS DE COPA,COZINHA E LIMPEZA | MATERAIS DE CUSTEIO | L |  |  |  | 12.5
| 119741 | FLANELA 28X48 |  | MATERIAIS DE COPA,COZINHA E LIMPEZA | MATERAIS DE CUSTEIO | UND |  |  |  | 18
| 119758 | LIMPADOR PERFUMADO 1L |  | MATERIAIS DE COPA,COZINHA E LIMPEZA | MATERAIS DE CUSTEIO | L |  |  |  | 12.5
| 125026 | COPO 150ML C/ 100 UND |  | MATERIAIS DE COPA,COZINHA E LIMPEZA | MATERAIS DE CUSTEIO | KG |  |  |  | 8.9
| 119439 | SACO DE RAFIA CONSTRUÇÃO 60KG |  | MATERIAIS DE OFICINA E USO GERAL | MATERAIS DE CUSTEIO | KG |  |  |  | 8.9
| 27861 | SACO P/ LIXO PRETO 100L |  | MATERIAIS DE EXPEDIENTE E DESENHO | MATERAIS DE CUSTEIO | L |  |  |  | 12.5
| 114608 | ÁLCOOL EM GEL 70 500G |  | MATERIAIS DE COPA,COZINHA E LIMPEZA | MATERAIS DE CUSTEIO | L |  |  |  | 12.5
| 138945 | ÁLCOOL GEL GELACCOOL 470G |  | MATERIAIS DE COPA,COZINHA E LIMPEZA | MATERAIS DE CUSTEIO | L |  |  |  | 12.5
| 82877 | MOP SEKITO PEQUENO TROCA RAPIDA 1X6 BETTANIN |  | MATERIAIS DE COPA,COZINHA E LIMPEZA | MATERAIS DE CUSTEIO | UND |  |  |  | 38
| 92829 | REFIL MOP PARA LIMPEZA GERAL |  | MATERIAIS DE COPA,COZINHA E LIMPEZA | MATERAIS DE CUSTEIO | UND |  |  |  | 38
| 24673 | SACO PARA LIXO |  | MATERIAIS DE EXPEDIENTE E DESENHO | MATERAIS DE CUSTEIO | UND |  |  |  | 38
| 44300 | LUVA MULTIUSO |  | MATERIAIS DE COPA,COZINHA E LIMPEZA | MATERAIS DE CUSTEIO | UND |  |  |  | 28
| 75216 | MINI RALADOR DE QUEIJO |  | MATERIAIS DE COPA,COZINHA E LIMPEZA | MATERAIS DE CUSTEIO | UND |  |  |  | 38
| 53321 | ESPANADOR |  | MATERIAIS DE COPA,COZINHA E LIMPEZA | MATERAIS DE CUSTEIO | UND |  |  |  | 38
| 24609 | SACO PARA LIXO 30LT |  | MATERIAIS DE EXPEDIENTE E DESENHO | MATERAIS DE CUSTEIO | UND |  |  |  | 38
| 81613 | CREME DENTAL |  | MATERIAIS DE COPA,COZINHA E LIMPEZA | MATERAIS DE CUSTEIO | UND |  |  |  | 38
| 127232 | ELEMENTO FILTRANTE CB 7 |  | MATERIAIS DE COPA,COZINHA E LIMPEZA | MATERAIS DE CUSTEIO | UND |  |  |  | 38
| 127261 | LIMPA CASA E PERF 1L |  | MATERIAIS DE COPA,COZINHA E LIMPEZA | MATERAIS DE CUSTEIO | L |  |  |  | 12.5
| 91787 | VASSOURA METÁLICA REGULÁVEL |  | MATERIAIS DE COPA,COZINHA E LIMPEZA | MATERAIS DE CUSTEIO | UND |  |  |  | 38
| 141114 | GARRAFA TERMICA 1,9L |  | MATERIAIS DE COPA,COZINHA E LIMPEZA | MATERAIS DE CUSTEIO | L |  |  |  | 12.5
| 61941 | SAL |  | MATERIAIS DE COPA,COZINHA E LIMPEZA | MATERAIS DE CUSTEIO | UND |  |  |  | 38
| 121471 | ÁGUA MINERAL 200ML |  | MATERIAIS DE COPA,COZINHA E LIMPEZA | MATERAIS DE CUSTEIO | UND |  |  |  | 38
| 135208 | FILTRO DE ÁGUA AP 200 |  | MATERIAIS DE COPA,COZINHA E LIMPEZA | MATERAIS DE CUSTEIO | UND |  |  |  | 38
| 95213 | KIT HIGIENIZAÇÃO ASSEPSIA |  | MATERIAIS DE COPA,COZINHA E LIMPEZA | MATERAIS DE CUSTEIO | UND |  |  |  | 38
| 12049 | SALGADOS DIVERSOS |  | MATERIAIS DE COPA,COZINHA E LIMPEZA | MATERAIS DE CUSTEIO | UND |  |  |  | 38
| 124305 | PAPEL HIGIÊNICO 30M 1X16 |  | MATERIAIS DE COPA,COZINHA E LIMPEZA | MATERAIS DE CUSTEIO | UND |  |  |  | 35
| 62751 | LAVA LOUCA LIMPOL BOM BRIL |  | MATERIAIS DE COPA,COZINHA E LIMPEZA | MATERAIS DE CUSTEIO | UND |  |  |  | 38
| 30484 | SANDUICHEIRA GRILL ULTRA 220V |  | MATERIAIS DE EXPEDIENTE E DESENHO | MATERAIS DE CUSTEIO | UND |  |  |  | 38
| 121525 | SACO COM FECHAMENTO HERMETICO N08 17X24 40X100UND |  | MATERIAIS DE COPA,COZINHA E LIMPEZA | MATERAIS DE CUSTEIO | UND |  |  |  | 38
| 18537 | SAPATA |  | LUBRIFICANTES | MATERAIS DE CUSTEIO | UND |  |  |  | 38
| 45221 | FOLHAS DE PAPEL MANTEIGA |  | MATERIAIS DE COPA,COZINHA E LIMPEZA | MATERAIS DE CUSTEIO | UND |  |  |  | 35
| 66476 | SAPATO |  | MATERIAIS DE PROTEÇÃO E SEGURANÇA | MATERAIS DE CUSTEIO | UND |  |  |  | 38
| 73074 | TAMPO |  | MATERIAIS DE COPA,COZINHA E LIMPEZA | MATERAIS DE CUSTEIO | UND |  |  |  | 38
| 44434 | SAPOLIO LIQUIDO |  | MATERIAIS HIDRAULICOS | MATERAIS DE CUSTEIO | L |  |  |  | 12.5
| 82363 | SARDINHA EM LATA |  | MATERIAIS DE COPA,COZINHA E LIMPEZA | MATERAIS DE CUSTEIO | UND |  |  |  | 38
| 63845 | SEIXO |  | MATERIAIS DE CONSTRUÇÃO CIVIL E PINTURA | MATERAIS DE CUSTEIO | UND |  |  |  | 38
| 46812 | SELADOR |  | MATERIAIS HIDRAULICOS | MATERAIS DE CUSTEIO | UND |  |  |  | 38
| 122387 | SACO CRU 58X80CM |  | MATERIAIS DE COPA,COZINHA E LIMPEZA | MATERAIS DE CUSTEIO | UND |  |  |  | 38
| 139867 | DESINFETANTE 2L |  | MATERIAIS DE COPA,COZINHA E LIMPEZA | MATERAIS DE CUSTEIO | L |  |  |  | 12.5
| 139583 | RODO 60CM |  | MATERIAIS DE COPA,COZINHA E LIMPEZA | MATERAIS DE CUSTEIO | UND |  |  |  | 38
| 62774 | PA LIXO LORENZOL PLASTICO CABO LONGO |  | MATERIAIS DE COPA,COZINHA E LIMPEZA | MATERAIS DE CUSTEIO | UND |  |  |  | 45
| 27878 | SACO ALVEJADO 45X75 CM |  | MATERIAIS DE COPA,COZINHA E LIMPEZA | MATERAIS DE CUSTEIO | UND |  |  |  | 38
| 62797 | ITATEX SACO ALVEJADO MEDIO |  | MATERIAIS DE COPA,COZINHA E LIMPEZA | MATERAIS DE CUSTEIO | UND |  |  |  | 38
| 117564 | SELADOR ACRÍLICO |  | MATERIAIS DE CONSTRUÇÃO CIVIL E PINTURA | MATERAIS DE CUSTEIO | UND |  |  |  | 38
| 123139 | DESINFETANTE 140ML |  | MATERIAIS DE COPA,COZINHA E LIMPEZA | MATERAIS DE CUSTEIO | UND |  |  |  | 38
| 74139 | SELANTE |  | MATERIAIS DE OFICINA E USO GERAL | MATERAIS DE CUSTEIO | UND |  |  |  | 38
| 46858 | SELO MECANICO |  | MATERIAIS HIDRAULICOS | MATERAIS DE CUSTEIO | UND |  |  |  | 38
| 123145 | DESINFETANTE 369ML |  | MATERIAIS DE COPA,COZINHA E LIMPEZA | MATERAIS DE CUSTEIO | UND |  |  |  | 38
| 123151 | LEITE EM PÓ SEMIDESNATADO |  | MATERIAIS DE COPA,COZINHA E LIMPEZA | MATERAIS DE CUSTEIO | KG |  |  |  | 8.9
| 123168 | SNACK ORGÂNICO 50G |  | MATERIAIS DE COPA,COZINHA E LIMPEZA | MATERAIS DE CUSTEIO | UND |  |  |  | 38
| 102781 | SELO MECÂNICO 1.3/4 |  | MATERIAIS DE OFICINA E USO GERAL | MATERAIS DE CUSTEIO | UND |  |  |  | 38
| 90948 | JARRA DE VIDRO |  | MATERIAIS DE COPA,COZINHA E LIMPEZA | MATERAIS DE CUSTEIO | UND |  |  |  | 38
| 40791 | SELO MECANICO 3/8 |  | MATERIAIS HIDRAULICOS | MATERAIS DE CUSTEIO | UND |  |  |  | 38
| 125919 | SELO MECANICO AUTO ESCOVANTE EP-3 |  | MATERIAIS HIDRAULICOS | MATERAIS DE CUSTEIO | UND |  |  |  | 38
| 66364 | AROM B AR AER |  | MATERIAIS DE COPA,COZINHA E LIMPEZA | MATERAIS DE CUSTEIO | UND |  |  |  | 38
| 65057 | SELO MECANICO BOMBA M/IMBIL MOD.EP-3 MURICI ZEUS |  | MATERIAIS HIDRAULICOS | MATERAIS DE CUSTEIO | UND |  |  |  | 3500
| 18744 | DESINFETANTE NUTRILAR NIVIA LIMAO 1L |  | MATERIAIS DE COPA,COZINHA E LIMPEZA | MATERAIS DE CUSTEIO | L |  |  |  | 12.5
| 146979 | CIF LIMPADOR MULTIUSO CREMOSO 200ML |  | MATERIAIS DE COPA,COZINHA E LIMPEZA | MATERAIS DE CUSTEIO | UND |  |  |  | 38
| 114991 | ESPUMA LIMPA TUDO 400ML |  | MATERIAIS DE COPA,COZINHA E LIMPEZA | MATERAIS DE CUSTEIO | UND |  |  |  | 38
| 33488 | RODO BRASIL 30CM |  | MATERIAIS DE COPA,COZINHA E LIMPEZA | MATERAIS DE CUSTEIO | UND |  |  |  | 38
| 54792 | SELO MECANICO BOMBA M/IMBIL/MOD.E-6 |  | MATERIAIS HIDRAULICOS | MATERAIS DE CUSTEIO | UND |  |  |  | 3500
| 111685 | SELO MECÂNICO INOX 1.3/4C T-D1 44,45 |  | MATERIAIS HIDRAULICOS | MATERAIS DE CUSTEIO | UND |  |  |  | 38
| 69902 | NAFTALINA |  | MATERIAIS DE COPA,COZINHA E LIMPEZA | MATERAIS DE CUSTEIO | UND |  |  |  | 38
| 31348 | SELO MECANICO INP. INOX 3/4'' TP 01 19.05 |  | MATERIAIS DE OFICINA E USO GERAL | MATERAIS DE CUSTEIO | UND |  |  |  | 38
| 122944 | GARRAFÃO TÉRMICO 5L |  | MATERIAIS DE COPA,COZINHA E LIMPEZA | MATERAIS DE CUSTEIO | L |  |  |  | 12.5
| 42553 | CONTEINER C/RODAS E PEDAL |  | MATERIAIS DE COPA,COZINHA E LIMPEZA | MATERAIS DE CUSTEIO | UND |  |  |  | 38
| 144911 | JIMO CUPIM SPRAY 400ML INCOLOR (MATA CUPIM E BROCAS) |  | MATERIAIS DE COPA,COZINHA E LIMPEZA | MATERAIS DE CUSTEIO | UND |  |  |  | 38
| 129308 | SACO DE PANO 43X68 |  | MATERIAIS DE COPA,COZINHA E LIMPEZA | MATERAIS DE CUSTEIO | KG |  |  |  | 8.9
| 57030 | SEMENTE |  | LANCHES E REFEIÇÕES | MATERAIS DE CUSTEIO | UND |  |  |  | 38
| 123085 | PURIFICADOR COM TORNEIRA |  | MATERIAIS DE COPA,COZINHA E LIMPEZA | MATERAIS DE CUSTEIO | UND |  |  |  | 38
| 103237 | SACO ALVEJANTE 44X65 |  | MATERIAIS DE COPA,COZINHA E LIMPEZA | MATERAIS DE CUSTEIO | UND |  |  |  | 38
| 146034 | CAIXA DE ISOPOR 17 LTS |  | MATERIAIS DE COPA,COZINHA E LIMPEZA | MATERAIS DE CUSTEIO | CX |  |  |  | 95
| 66542 | LIMP CASA E PERFUME INTUIZIONE |  | MATERIAIS DE COPA,COZINHA E LIMPEZA | MATERAIS DE CUSTEIO | UND |  |  |  | 38
| 47711 | SEMI-EIXO |  | LUBRIFICANTES | MATERAIS DE CUSTEIO | UND |  |  |  | 38
| 79958 | KIT DE HIGIENIZAÇÃO E ASSEPSIA |  | MATERIAIS DE COPA,COZINHA E LIMPEZA | MATERAIS DE CUSTEIO | UND |  |  |  | 38
| 125316 | ALMOFADA PARA CARIMBO N° 3 AZUL |  | MATERIAIS DE COPA,COZINHA E LIMPEZA | MATERAIS DE CUSTEIO | UND |  |  |  | 38
| 125322 | ALMOFADA PARA CARIMBO N° 3 PRETA |  | MATERIAIS DE COPA,COZINHA E LIMPEZA | MATERAIS DE CUSTEIO | UND |  |  |  | 38
| 125339 | COPO TRANSPARENTE 180ML 100X1 |  | MATERIAIS DE COPA,COZINHA E LIMPEZA | MATERAIS DE CUSTEIO | KG |  |  |  | 8.9
| 125345 | ESCOVA SANITÁRIA C/ ESTOJO |  | MATERIAIS DE COPA,COZINHA E LIMPEZA | MATERAIS DE CUSTEIO | UND |  |  |  | 38
| 50972 | SENSOR |  | MATERIAIS HIDRAULICOS | MATERAIS DE CUSTEIO | UND |  |  |  | 38
| 114577 | ÁLCOOL EM GEL 46,2 |  | MATERIAIS DE COPA,COZINHA E LIMPEZA | MATERAIS DE CUSTEIO | L |  |  |  | 12.5
| 93556 | REFIL CARBON BLOCK BBI |  | MATERIAIS DE COPA,COZINHA E LIMPEZA | MATERAIS DE CUSTEIO | UND |  |  |  | 38
| 26519 | SENSOR ANAUGER 15 A 1,5M |  | MATERIAIS HIDRAULICOS | MATERAIS DE CUSTEIO | UND |  |  |  | 38
| 29341 | SENSOR PRESENCA SOQUETE E-27 BIV |  | MATERIAIS DE OFICINA E USO GERAL | MATERAIS DE CUSTEIO | UND |  |  |  | 38
| 134255 | PANO MULTIUSO SCOTT 58X1 |  | MATERIAIS DE COPA,COZINHA E LIMPEZA | MATERAIS DE CUSTEIO | UND |  |  |  | 38
| 29357 | SENSOR TEMPERATURA |  | MATERIAIS DE OFICINA E USO GERAL | MATERAIS DE CUSTEIO | UND |  |  |  | 38
| 32879 | SERPENTINA COLORIDA |  | MATERIAIS DE MANUTENÇÃO DE VEÍCULOS | MATERAIS DE CUSTEIO | UND |  |  |  | 38
| 102752 | ANEL ORIGINAL PARA FILTROS 5 7 E 9.3/4 |  | MATERIAIS DE COPA,COZINHA E LIMPEZA | MATERAIS DE CUSTEIO | UND |  |  |  | 18
| 96626 | REFIL MULTIUSO PARA BANCADA COM ROSCA DE 1/2 |  | MATERIAIS DE COPA,COZINHA E LIMPEZA | MATERAIS DE CUSTEIO | UND |  |  |  | 38
| 124311 | PAPEL TOALHA 4X160 BRANCO 23X20,5 |  | MATERIAIS DE COPA,COZINHA E LIMPEZA | MATERAIS DE CUSTEIO | UND |  |  |  | 35
| 15042 | SERRA |  | MATERIAIS HIDRAULICOS | MATERAIS DE CUSTEIO | UND |  |  |  | 38
| 47579 | CONJUNTO PARA FRIOS |  | MATERIAIS DE COPA,COZINHA E LIMPEZA | MATERAIS DE CUSTEIO | UND |  |  |  | 38
| 47591 | LENCOL SOLTEIRO |  | MATERIAIS DE COPA,COZINHA E LIMPEZA | MATERAIS DE CUSTEIO | UND |  |  |  | 38
| 124883 | BALDE 20 LITROS ALÇA DE FERRO |  | MATERIAIS DE COPA,COZINHA E LIMPEZA | MATERAIS DE CUSTEIO | L |  |  |  | 12.5
| 34789 | SERRA 12X24 LENOX/SATURNO |  | MATERIAIS HIDRAULICOS | MATERAIS DE CUSTEIO | UND |  |  |  | 38
| 124989 | ROUNDUP 1000ML (HERBICIDA) |  | MATERIAIS DE COPA,COZINHA E LIMPEZA | MATERAIS DE CUSTEIO | UND |  |  |  | 38
| 125003 | PRATO FUNDO C/ 10 UND |  | MATERIAIS DE COPA,COZINHA E LIMPEZA | MATERAIS DE CUSTEIO | UND |  |  |  | 38
| 125010 | PRATO RASO C/ 10 UND |  | MATERIAIS DE COPA,COZINHA E LIMPEZA | MATERAIS DE CUSTEIO | UND |  |  |  | 38
| 74085 | GEL |  | MATERIAIS DE COPA,COZINHA E LIMPEZA | MATERAIS DE CUSTEIO | L |  |  |  | 12.5
| 125807 | REFIL MOP PRO LIMPEZA GERAL |  | MATERIAIS DE COPA,COZINHA E LIMPEZA | MATERAIS DE CUSTEIO | UND |  |  |  | 38
| 75995 | CESTAO 595X388X223MM |  | MATERIAIS DE COPA,COZINHA E LIMPEZA | MATERAIS DE CUSTEIO | UND |  |  |  | 38
| 36080 | SERRA ACO RAPIDO STARRET |  | MATERIAIS HIDRAULICOS | MATERAIS DE CUSTEIO | UND |  |  |  | 38
| 126014 | VASSOURAO CEPA MADEIRA 37CM FIO RIGIDO C/ CABO 1,2M |  | MATERIAIS DE COPA,COZINHA E LIMPEZA | MATERAIS DE CUSTEIO | UND |  |  |  | 45
| 126356 | REFIL FLEXFLOW |  | MATERIAIS DE COPA,COZINHA E LIMPEZA | MATERAIS DE CUSTEIO | UND |  |  |  | 38
| 126362 | TORNEIRA JATO BENGALA |  | MATERIAIS DE COPA,COZINHA E LIMPEZA | MATERAIS DE CUSTEIO | UND |  |  |  | 38
| 47065 | BATEDEIRA |  | MATERIAIS DE COPA,COZINHA E LIMPEZA | MATERAIS DE CUSTEIO | UND |  |  |  | 38
| 110409 | SERRA BIMETAL C/10 |  | MATERIAIS DE OFICINA E USO GERAL | MATERAIS DE CUSTEIO | UND |  |  |  | 38
| 24377 | SERRA BS1218 BIMETAL 300-18 D STARRET |  | MATERIAIS HIDRAULICOS | MATERAIS DE CUSTEIO | UND |  |  |  | 38
| 49408 | VIDREX |  | MATERIAIS DE COPA,COZINHA E LIMPEZA | MATERAIS DE CUSTEIO | UND |  |  |  | 38
| 139331 | CABO TELESCÓPICO / PISCINA |  | MATERIAIS DE COPA,COZINHA E LIMPEZA | MATERAIS DE CUSTEIO | UND |  |  |  | 45
| 74100 | TAPIOCA |  | MATERIAIS DE COPA,COZINHA E LIMPEZA | MATERAIS DE CUSTEIO | UND |  |  |  | 38
| 14924 | SERRA COPO 27 MM 1.1/16FCH0116-G |  | MATERIAIS DE OFICINA E USO GERAL | MATERAIS DE CUSTEIO | KG |  |  |  | 8.9
| 62811 | VALOR SACO P/LIXO |  | MATERIAIS DE COPA,COZINHA E LIMPEZA | MATERAIS DE CUSTEIO | UND |  |  |  | 38
| 34460 | SERRA MANUAL BIMETAL STARRET LAMINA |  | MATERIAIS HIDRAULICOS | MATERAIS DE CUSTEIO | UND |  |  |  | 38
| 107933 | INSETICIDA FORMIGAS BARATAS NATUCID 100ML DISPLAY |  | MATERIAIS DE COPA,COZINHA E LIMPEZA | MATERAIS DE CUSTEIO | UND |  |  |  | 38
| 98341 | RODO DUPLO PLÁSTICO 30CM |  | MATERIAIS DE COPA,COZINHA E LIMPEZA | MATERAIS DE CUSTEIO | UND |  |  |  | 38
| 102663 | ESCOVA DE MÃO C/ ALÇA |  | MATERIAIS DE COPA,COZINHA E LIMPEZA | MATERAIS DE CUSTEIO | UND |  |  |  | 38
| 97459 | SERRA SEQUET BI-METAL |  | MATERIAIS HIDRAULICOS | MATERAIS DE CUSTEIO | UND |  |  |  | 38
| 21746 | ESTOJO QUASAR GEL ESPUMANTE BARB SAB |  | MATERIAIS DE COPA,COZINHA E LIMPEZA | MATERAIS DE CUSTEIO | L |  |  |  | 12.5
| 21730 | UOMINI SAB BARRA 2X90G V5 |  | MATERIAIS DE COPA,COZINHA E LIMPEZA | MATERAIS DE CUSTEIO | UND |  |  |  | 38
| 21723 | UMINI POS BARBA BALM 110G V4 |  | MATERIAIS DE COPA,COZINHA E LIMPEZA | MATERAIS DE CUSTEIO | KG |  |  |  | 8.9
| 21717 | MEN DES COL 100ML UOMINI POS BARBA BALM 110G V4 |  | MATERIAIS DE COPA,COZINHA E LIMPEZA | MATERAIS DE CUSTEIO | KG |  |  |  | 8.9
| 21701 | QUASAR ESPUM BARB 200ML V4 |  | MATERIAIS DE COPA,COZINHA E LIMPEZA | MATERAIS DE CUSTEIO | UND |  |  |  | 38
| 21692 | QUASAR POS BARBA GEL 110G V5 |  | MATERIAIS DE COPA,COZINHA E LIMPEZA | MATERAIS DE CUSTEIO | KG |  |  |  | 8.9
| 21686 | MEN GALBE O BOTICARIO DES COL 100M |  | MATERIAIS DE COPA,COZINHA E LIMPEZA | MATERAIS DE CUSTEIO | UND |  |  |  | 38
| 21670 | MEN DESS ANTIT AER MEN 6 1 5 PERF 75 |  | MATERIAIS DE COPA,COZINHA E LIMPEZA | MATERAIS DE CUSTEIO | UND |  |  |  | 38
| 21663 | MEN SAB BARRA 2X90G V2 |  | MATERIAIS DE COPA,COZINHA E LIMPEZA | MATERAIS DE CUSTEIO | UND |  |  |  | 38
| 21657 | MALBEC DESODERANTE BODY SPR 100ML |  | MATERIAIS DE COPA,COZINHA E LIMPEZA | MATERAIS DE CUSTEIO | UND |  |  |  | 38
| 21641 | MALBEC SAB LIQUIDO SEMENTE UVA 200ML V |  | MATERIAIS DE COPA,COZINHA E LIMPEZA | MATERAIS DE CUSTEIO | L |  |  |  | 12.5
| 21634 | PORTINARI SAB BARRA 2X125G V2 |  | MATERIAIS DE COPA,COZINHA E LIMPEZA | MATERAIS DE CUSTEIO | UND |  |  |  | 38
| 18595 | PORTINARI ESPUM BARB 190G |  | MATERIAIS DE COPA,COZINHA E LIMPEZA | MATERAIS DE CUSTEIO | UND |  |  |  | 38
| 21628 | ESTOJO MALBEC POS BARBARA GEL SAB V3 |  | MATERIAIS DE COPA,COZINHA E LIMPEZA | MATERAIS DE CUSTEIO | KG |  |  |  | 8.9
| 102456 | SACO PLÁSTICO BD 40X60X0,04 AMAZON |  | MATERIAIS DE COPA,COZINHA E LIMPEZA | MATERAIS DE CUSTEIO | UND |  |  |  | 38
| 102440 | SACO PLÁSTICO BD 24X34X0,04 AMAZON |  | MATERIAIS DE COPA,COZINHA E LIMPEZA | MATERAIS DE CUSTEIO | UND |  |  |  | 38
| 102433 | SACO COM FECHAMENTO HERMETICO 24X17 80X50UN |  | MATERIAIS DE COPA,COZINHA E LIMPEZA | MATERAIS DE CUSTEIO | UND |  |  |  | 38
| 20043 | SERRA STARRET |  | LUBRIFICANTES | MATERAIS DE CUSTEIO | UND |  |  |  | 38
| 44441 | CENTRO DE PAPEL MANTEIGA |  | MATERIAIS DE COPA,COZINHA E LIMPEZA | MATERAIS DE CUSTEIO | UND |  |  |  | 35
| 44457 | PERFLEX |  | MATERIAIS DE COPA,COZINHA E LIMPEZA | MATERAIS DE CUSTEIO | UND |  |  |  | 38
| 146867 | VASSOURA GRAMA REGULÁVEL C/ CABO |  | MATERIAIS DE COPA,COZINHA E LIMPEZA | MATERAIS DE CUSTEIO | UND |  |  |  | 45
| 140586 | MOP GIRO FIT BALDE ESFREGÃO |  | MATERIAIS DE COPA,COZINHA E LIMPEZA | MATERAIS DE CUSTEIO | UND |  |  |  | 38
| 101043 | PAPEL ALUMÍNIO 30CMX4M |  | MATERIAIS DE COPA,COZINHA E LIMPEZA | MATERAIS DE CUSTEIO | UND |  |  |  | 35
| 101037 | ESPONJA 4X30 |  | MATERIAIS DE COPA,COZINHA E LIMPEZA | MATERAIS DE CUSTEIO | UND |  |  |  | 38
| 127226 | ELEMENTO FILTRANTE CB 9 3/4 ACAB ENCAIXE |  | MATERIAIS DE COPA,COZINHA E LIMPEZA | MATERAIS DE CUSTEIO | UND |  |  |  | 38
| 91698 | MEXEDOR DESCARTÁVEL CAFÉ |  | MATERIAIS DE COPA,COZINHA E LIMPEZA | MATERAIS DE CUSTEIO | UND |  |  |  | 38
| 127491 | ALCOOL EM GEL 5KG |  | MATERIAIS DE COPA,COZINHA E LIMPEZA | MATERAIS DE CUSTEIO | KG |  |  |  | 8.9
| 90397 | ESCOVA DE MÃO OVAL PLÁSTICA |  | MATERIAIS DE COPA,COZINHA E LIMPEZA | MATERAIS DE CUSTEIO | UND |  |  |  | 38
| 140853 | SQUEEZE DOBRÁVEL TRANSLÚCIDA |  | MATERIAIS DE COPA,COZINHA E LIMPEZA | MATERAIS DE CUSTEIO | UND |  |  |  | 38
| 113112 | SERRA STARRET 12" 18 DENTES |  | MATERIAIS HIDRAULICOS | MATERAIS DE CUSTEIO | UND |  |  |  | 38
| 105510 | SERRA STARRET 18DT |  | MATERIAIS HIDRAULICOS | MATERAIS DE CUSTEIO | UND |  |  |  | 38
| 147393 | LIMPA PEDRAS 2L PEDREX START |  | MATERIAIS DE COPA,COZINHA E LIMPEZA | MATERAIS DE CUSTEIO | L |  |  |  | 12.5
| 25075 | SERRA STARRET 24T |  | MATERIAIS HIDRAULICOS | MATERAIS DE CUSTEIO | UND |  |  |  | 38
| 24331 | SERRA STARRET BIMETAL |  | MATERIAIS HIDRAULICOS | MATERAIS DE CUSTEIO | UND |  |  |  | 38
| 11921 | GEL ESPUMANTE BARBEAR |  | MATERIAIS DE COPA,COZINHA E LIMPEZA | MATERAIS DE CUSTEIO | L |  |  |  | 12.5
| 28151 | SERRA STARRET MANUAL BS1218 ID |  | MATERIAIS DE OFICINA E USO GERAL | MATERAIS DE CUSTEIO | UND |  |  |  | 38
| 11914 | ESPUMA DE BARBEAR |  | MATERIAIS DE COPA,COZINHA E LIMPEZA | MATERAIS DE CUSTEIO | UND |  |  |  | 38
| 11908 | ESTOJO QUAZAR NATAL |  | MATERIAIS DE COPA,COZINHA E LIMPEZA | MATERAIS DE CUSTEIO | UND |  |  |  | 38
| 140652 | EVITA MOFO |  | MATERIAIS DE COPA,COZINHA E LIMPEZA | MATERAIS DE CUSTEIO | UND |  |  |  | 38
| 21373 | SERRA STARRETT |  | MATERIAIS HIDRAULICOS | MATERAIS DE CUSTEIO | UND |  |  |  | 38
| 144383 | SACO PANO 38X60 |  | MATERIAIS DE COPA,COZINHA E LIMPEZA | MATERAIS DE CUSTEIO | UND |  |  |  | 38
| 134261 | PANO MULTIUSOT 33X50 |  | MATERIAIS DE COPA,COZINHA E LIMPEZA | MATERAIS DE CUSTEIO | UND |  |  |  | 38
| 95934 | ESPONJA MÁGICA PAREDE 3M |  | MATERIAIS DE COPA,COZINHA E LIMPEZA | MATERAIS DE CUSTEIO | UND |  |  |  | 38
| 94478 | BLOCO SANITÁRIO SANILUX B OCEANO |  | MATERIAIS DE COPA,COZINHA E LIMPEZA | MATERAIS DE CUSTEIO | UND |  |  |  | 38
| 140646 | AROMATIZANTE EM GEL |  | MATERIAIS DE COPA,COZINHA E LIMPEZA | MATERAIS DE CUSTEIO | L |  |  |  | 12.5
| 74027 | VASSOUROES |  | MATERIAIS DE COPA,COZINHA E LIMPEZA | MATERAIS DE CUSTEIO | UND |  |  |  | 38
| 74991 | CARRO FUNCIONAL PARA LIMPEZA PERFECT |  | MATERIAIS DE COPA,COZINHA E LIMPEZA | MATERAIS DE CUSTEIO | UND |  |  |  | 38
| 46309 | SERROTE |  | MATERIAIS HIDRAULICOS | MATERAIS DE CUSTEIO | UND |  |  |  | 38
| 115329 | SERROTE PODADOR COM LÂMINA METÁLICA S/ CABO |  | MATERIAIS DE OFICINA E USO GERAL | MATERAIS DE CUSTEIO | KG |  |  |  | 45
| 129521 | SACO CRU 47X72CM |  | MATERIAIS DE COPA,COZINHA E LIMPEZA | MATERAIS DE CUSTEIO | UND |  |  |  | 38
| 129538 | ALGODÃO FLOC |  | MATERIAIS DE COPA,COZINHA E LIMPEZA | MATERAIS DE CUSTEIO | UND |  |  |  | 38
| 135289 | ELEMENTO FILTRANTE PENTAIR TIPO ENCAIXE CARBON BLOCK 7 UNICA |  | MATERIAIS DE COPA,COZINHA E LIMPEZA | MATERAIS DE CUSTEIO | KG |  |  |  | 8.9
| 53090 | HIPOCLORITO |  | MATERIAIS DE COPA,COZINHA E LIMPEZA | MATERAIS DE CUSTEIO | UND |  |  |  | 18
| 106342 | POTE FLIP 1,9L B1 PLASUTIL |  | MATERIAIS DE COPA,COZINHA E LIMPEZA | MATERAIS DE CUSTEIO | L |  |  |  | 12.5
| 49041 | SERVICO MANUT DE VEICULOS |  | MATERIAIS DE EXPEDIENTE E DESENHO | MATERAIS DE CUSTEIO | UND |  |  |  | 38
| 55998 | SIFAO |  | MATERIAIS HIDRAULICOS | MATERAIS DE CUSTEIO | UND |  |  |  | 38
| 18721 | DESINFETANTE NUTRILAR CEREJEIRA |  | MATERIAIS DE COPA,COZINHA E LIMPEZA | MATERAIS DE CUSTEIO | UND |  |  |  | 38
| 52132 | SIFAO AJUSTAVEL MULTIUSO 66CM BR TIGRE |  | MATERIAIS HIDRAULICOS | MATERAIS DE CUSTEIO | UND |  |  |  | 38
| 47378 | SIFAO EXTENSIVO UNIV. AMANCO |  | MATERIAIS HIDRAULICOS | MATERAIS DE CUSTEIO | UND |  |  |  | 38
| 106371 | JARRA BRINOX C/APAR/GELO |  | MATERIAIS DE COPA,COZINHA E LIMPEZA | MATERAIS DE CUSTEIO | L |  |  |  | 12.5
| 138684 | GRANOLA |  | MATERIAIS DE COPA,COZINHA E LIMPEZA | MATERAIS DE CUSTEIO | UND |  |  |  | 38
| 106891 | SIFÃO FLEX PVC |  | MATERIAIS HIDRAULICOS | MATERAIS DE CUSTEIO | UND |  |  |  | 38
| 53255 | SIFAO SANFONADO |  | MATERIAIS HIDRAULICOS | MATERAIS DE CUSTEIO | UND |  |  |  | 38
| 111484 | PORTA COPO DESCARTÁVEL AUTOMÁTICO 150/200M |  | MATERIAIS DE COPA,COZINHA E LIMPEZA | MATERAIS DE CUSTEIO | KG |  |  |  | 8.9
| 134663 | SACO PARA LIXO 15 L |  | MATERIAIS DE COPA,COZINHA E LIMPEZA | MATERAIS DE CUSTEIO | L |  |  |  | 12.5
| 20801 | SIFAO SANFONADO 1 X 40MM |  | MATERIAIS HIDRAULICOS | MATERAIS DE CUSTEIO | UND |  |  |  | 38
| 147559 | BULE TERMICO |  | MATERIAIS DE COPA,COZINHA E LIMPEZA | MATERAIS DE CUSTEIO | UND |  |  |  | 38
| 82883 | DISPENSER PAPEL TOALHA |  | MATERIAIS DE COPA,COZINHA E LIMPEZA | MATERAIS DE CUSTEIO | UND |  |  |  | 28.55
| 82890 | DISPENSER PAPEL HIGIÊNICO |  | MATERIAIS DE COPA,COZINHA E LIMPEZA | MATERAIS DE CUSTEIO | UND |  |  |  | 35
| 130837 | PANO COPA 42X55 |  | MATERIAIS DE COPA,COZINHA E LIMPEZA | MATERAIS DE CUSTEIO | UND |  |  |  | 38
| 82908 | PASSADEIRA SOFT 43X15 |  | MATERIAIS DE COPA,COZINHA E LIMPEZA | MATERAIS DE CUSTEIO | UND |  |  |  | 38
| 147476 | GARRAFA TERMICA LUMINA TERMOLAR 1,8 |  | MATERIAIS DE COPA,COZINHA E LIMPEZA | MATERAIS DE CUSTEIO | UND |  |  |  | 38
| 147482 | GARRAFA AIR PORT INOX NEW 1L |  | MATERIAIS DE COPA,COZINHA E LIMPEZA | MATERAIS DE CUSTEIO | KG |  |  |  | 8.9
| 147499 | JARRA DE VIDRO FRANCÊS 1,5L |  | MATERIAIS DE COPA,COZINHA E LIMPEZA | MATERAIS DE CUSTEIO | L |  |  |  | 12.5
| 147507 | FILTRO PAPEL MELITA 103 30X1 |  | MATERIAIS DE COPA,COZINHA E LIMPEZA | MATERAIS DE CUSTEIO | UND |  |  |  | 35
| 74241 | SIKADUR |  | MATERIAIS DE OFICINA E USO GERAL | MATERAIS DE CUSTEIO | UND |  |  |  | 38
| 74033 | AMACIANTE |  | MATERIAIS DE COPA,COZINHA E LIMPEZA | MATERAIS DE CUSTEIO | UND |  |  |  | 38
| 124631 | SILENCIADOR DE LATAO 1/8 |  | MATERIAIS HIDRAULICOS | MATERAIS DE CUSTEIO | UND |  |  |  | 38
| 69724 | SILICA GEL |  | MATERIAL DE REPARO DE EQUIPAMENTOS ELETROMECANICOS | MATERAIS DE CUSTEIO | L |  |  |  | 12.5
| 75506 | SILICA GEL AZUL 4 A 8MM |  | MATERIAIS DE OFICINA E USO GERAL | MATERAIS DE CUSTEIO | L |  |  |  | 12.5
| 142310 | LIXEIRA 5L |  | MATERIAIS DE COPA,COZINHA E LIMPEZA | MATERAIS DE CUSTEIO | L |  |  |  | 12.5
| 46864 | SILICONE |  | LUBRIFICANTES | MATERAIS DE CUSTEIO | UND |  |  |  | 38
| 74062 | FRIGIDEIRA |  | MATERIAIS DE COPA,COZINHA E LIMPEZA | MATERAIS DE CUSTEIO | UND |  |  |  | 38
| 112294 | PANO XADREZ |  | MATERIAIS DE COPA,COZINHA E LIMPEZA | MATERAIS DE CUSTEIO | UND |  |  |  | 38
| 135912 | SOLUÇÃO DE CLORO |  | MATERIAIS DE COPA,COZINHA E LIMPEZA | MATERAIS DE CUSTEIO | L |  |  |  | 18.5
| 25477 | SILICONE 2 VERMELHO 50G |  | MATERIAIS DE OFICINA E USO GERAL | MATERAIS DE CUSTEIO | UND |  |  |  | 38
| 18684 | SABAO GAROTO LIMAO 5X200G |  | MATERIAIS DE COPA,COZINHA E LIMPEZA | MATERAIS DE CUSTEIO | UND |  |  |  | 38
| 18691 | SABAO GAROTO NEUTRO 5X200G |  | MATERIAIS DE COPA,COZINHA E LIMPEZA | MATERAIS DE CUSTEIO | UND |  |  |  | 38
| 116122 | SILICONE ACETICO INCOLOR 280G |  | MATERIAIS HIDRAULICOS | MATERAIS DE CUSTEIO | UND |  |  |  | 38
| 72347 | CAFE COM LEITE 3CORACOES |  | MATERIAIS DE COPA,COZINHA E LIMPEZA | MATERAIS DE CUSTEIO | UND |  |  |  | 38
| 138939 | ÁLCOOL GEL ANTISSEP 70 450ML |  | MATERIAIS DE COPA,COZINHA E LIMPEZA | MATERAIS DE CUSTEIO | L |  |  |  | 12.5
| 133296 | PORTA DETERGENTE |  | MATERIAIS DE COPA,COZINHA E LIMPEZA | MATERAIS DE CUSTEIO | UND |  |  |  | 38
| 31199 | SILICONE ACETICO MULT-USO INCOLOR 50GR |  | MATERIAIS DE OFICINA E USO GERAL | MATERAIS DE CUSTEIO | UND |  |  |  | 38
| 101630 | ÁLCOOL EM GEL 70% 5L |  | MATERIAIS DE COPA,COZINHA E LIMPEZA | MATERAIS DE CUSTEIO | L |  |  |  | 12.5
| 101646 | ÁLCOOL EM GEL 70% 4.300 KG |  | MATERIAIS DE COPA,COZINHA E LIMPEZA | MATERAIS DE CUSTEIO | KG |  |  |  | 8.9
| 142332 | LUVA DE VINIL TRANSPARENTE SEM PÓ |  | MATERIAIS DE COPA,COZINHA E LIMPEZA | MATERAIS DE CUSTEIO | KG |  |  |  | 28
| 19956 | SILICONE ALTA TEMPERATURA |  | MATERIAIS HIDRAULICOS | MATERAIS DE CUSTEIO | UND |  |  |  | 38
| 109458 | LIXEIRA 6,5L PEDAL BRANCO FECHADO |  | MATERIAIS DE COPA,COZINHA E LIMPEZA | MATERAIS DE CUSTEIO | L |  |  |  | 12.5
| 133942 | PORTA FILTRO MELITA CORES 102 |  | MATERIAIS DE COPA,COZINHA E LIMPEZA | MATERAIS DE CUSTEIO | UND |  |  |  | 38
| 133712 | FILTRO BICA MOVEL ACQUABIOS |  | MATERIAIS DE COPA,COZINHA E LIMPEZA | MATERAIS DE CUSTEIO | UND |  |  |  | 38
| 135875 | LIXEIRA BASCULANTE |  | MATERIAIS DE COPA,COZINHA E LIMPEZA | MATERAIS DE CUSTEIO | UND |  |  |  | 38
| 133623 | VASSOURA GARI 28 CM C/CABO 1,4M |  | MATERIAIS DE COPA,COZINHA E LIMPEZA | MATERAIS DE CUSTEIO | UND |  |  |  | 45
| 98081 | SILICONE COMUM |  | MATERIAIS DE OFICINA E USO GERAL | MATERAIS DE CUSTEIO | UND |  |  |  | 38
| 146376 | LIMPA CASA 6L |  | MATERIAIS DE COPA,COZINHA E LIMPEZA | MATERAIS DE CUSTEIO | L |  |  |  | 12.5
| 20451 | SILICONE INCOLOR 280G |  | MATERIAIS HIDRAULICOS | MATERAIS DE CUSTEIO | UND |  |  |  | 38
| 98163 | JARRA PLÁSTICA |  | MATERIAIS DE COPA,COZINHA E LIMPEZA | MATERAIS DE CUSTEIO | UND |  |  |  | 38
| 126132 | SILICONE INCOLOR 50G |  | MATERIAIS HIDRAULICOS | MATERAIS DE CUSTEIO | UND |  |  |  | 38
| 146318 | PAPEL TOALHA 2X1 |  | MATERIAIS DE COPA,COZINHA E LIMPEZA | MATERAIS DE CUSTEIO | UND |  |  |  | 35
| 111060 | VELA PARA FILTROS 2301 JED |  | MATERIAIS DE COPA,COZINHA E LIMPEZA | MATERAIS DE CUSTEIO | UND |  |  |  | 38
| 143998 | PAPEL ALUMÍNIO 45CMX4M |  | MATERIAIS DE COPA,COZINHA E LIMPEZA | MATERAIS DE CUSTEIO | UND |  |  |  | 35
| 24437 | SILICONE LOCTITE ULTRA 598 BLACK |  | LUBRIFICANTES | MATERAIS DE CUSTEIO | UND |  |  |  | 38
| 111024 | DISPENSER SABONETE LIQ/ÁLCOOL GEL PLUS |  | MATERIAIS DE COPA,COZINHA E LIMPEZA | MATERAIS DE CUSTEIO | L |  |  |  | 12.5
| 146331 | COPO DESCARTÁVEL 150MLX100 |  | MATERIAIS DE COPA,COZINHA E LIMPEZA | MATERAIS DE CUSTEIO | KG |  |  |  | 8.9
| 146347 | SACO PARA LIXO 50ML |  | MATERIAIS DE COPA,COZINHA E LIMPEZA | MATERAIS DE CUSTEIO | UND |  |  |  | 38
| 97117 | CABO MOP URBAN PERFECT |  | MATERIAIS DE COPA,COZINHA E LIMPEZA | MATERAIS DE CUSTEIO | UND |  |  |  | 45
| 146360 | VASSOURA NAYLON |  | MATERIAIS DE COPA,COZINHA E LIMPEZA | MATERAIS DE CUSTEIO | UND |  |  |  | 38
| 134723 | COPO 180ML 25X100 TRASLUCIDO PP |  | MATERIAIS DE COPA,COZINHA E LIMPEZA | MATERAIS DE CUSTEIO | KG |  |  |  | 8.9
| 23455 | SILICONE WURTH BRACK HT |  | MATERIAIS DE OFICINA E USO GERAL | MATERAIS DE CUSTEIO | UND |  |  |  | 38
| 57388 | AMONIA |  | MATERIAIS DE COPA,COZINHA E LIMPEZA | MATERAIS DE CUSTEIO | UND |  |  |  | 38
| 9573 | SIMPLATE WHPC 25 |  | MATERIAIS DE LABORATÓRIO | MATERAIS DE CUSTEIO | UND |  |  |  | 38
| 66810 | SIRENE |  | MATERIAIS DE MANUTENÇÃO DE VEÍCULOS | MATERAIS DE CUSTEIO | UND |  |  |  | 38
| 15817 | TELEVISOR DE 40" SMART TV, LED, FULL HD |  | MATERIAIS DE COPA,COZINHA E LIMPEZA | MATERAIS DE CUSTEIO | UND |  |  |  | 38
| 38445 | SKF ROLAMENTO |  | MATERIAIS DE OFICINA E USO GERAL | MATERAIS DE CUSTEIO | UND |  |  |  | 38
| 135214 | CARCAÇA AP 200 |  | MATERIAIS DE COPA,COZINHA E LIMPEZA | MATERAIS DE CUSTEIO | UND |  |  |  | 38
| 73186 | SODA CAUSTICA |  | MATERIAIS DE EXPEDIENTE E DESENHO | MATERAIS DE CUSTEIO | UND |  |  |  | 38
| 87611 | SODA CAÚSTICA ESCAMA |  | OUTROS MATERIAIS DE TRATAMENTO | MATERAIS DE CUSTEIO | UND |  |  |  | 38
| 135681 | VASSOURA CEPA PÊLO MACIO 50 CM CABO 1,4M MAX |  | MATERIAIS DE COPA,COZINHA E LIMPEZA | MATERAIS DE CUSTEIO | UND |  |  |  | 45
| 60516 | SOFT STARTER P/ MOTOR TRIFASICO, CORRENTE DE CARGA DE ATE 130A MARCA WEG |  | MATERIAIS ELÉTRICOS | MATERAIS DE CUSTEIO | UND |  |  |  | 4200
| 95294 | SOFT STARTER PARA MOTOR TRIFÁSICO 380V,60HZ,CORRENTE DE CARGA ATÉ 595A. |  | MATERIAIS ELÉTRICOS | MATERAIS DE CUSTEIO | UND |  |  |  | 4200
| 87461 | SOFTWARE MICROSOFT WINDOWS 10 PRO + OFFICE 2016-32/64 BITS |  | LICENÇA DE USO DE SOFTWARE POR PERÍODO DETERMINADO | MATERAIS DE CUSTEIO | UND |  |  |  | 38
| 82989 | SOFTWARE MICROSOFT WINDOWS 10 PRO -32/64 BITS |  | LICENÇA DE USO DE SOFTWARE POR PERÍODO DETERMINADO | MATERAIS DE CUSTEIO | UND |  |  |  | 38
| 142326 | TANQUE PLAST/ LAVAR ROUPA |  | MATERIAIS DE COPA,COZINHA E LIMPEZA | MATERAIS DE CUSTEIO | UND |  |  |  | 38
| 142504 | ADOÇANTE LIQ XILITOL |  | MATERIAIS DE COPA,COZINHA E LIMPEZA | MATERAIS DE CUSTEIO | UND |  |  |  | 38
| 44291 | PUIFICADOR |  | MATERIAIS DE COPA,COZINHA E LIMPEZA | MATERAIS DE CUSTEIO | UND |  |  |  | 38
| 32862 | COPOS BRISA |  | MATERIAIS DE COPA,COZINHA E LIMPEZA | MATERAIS DE CUSTEIO | UND |  |  |  | 38
| 22310 | SOLDA |  | OUTROS MATERIAIS DE TRATAMENTO | MATERAIS DE CUSTEIO | UND |  |  |  | 38
| 30739 | ESTOJO CLASSICUS |  | MATERIAIS DE COPA,COZINHA E LIMPEZA | MATERAIS DE CUSTEIO | UND |  |  |  | 38
| 30722 | ESTOJO AMORES |  | MATERIAIS DE COPA,COZINHA E LIMPEZA | MATERAIS DE CUSTEIO | UND |  |  |  | 38
| 83381 | HIGIENIZADOR DE MÃOS |  | MATERIAIS DE COPA,COZINHA E LIMPEZA | MATERAIS DE CUSTEIO | UND |  |  |  | 38
| 75044 | SACOLA DE RAFIA RETORNAVEL |  | MATERIAIS DE COPA,COZINHA E LIMPEZA | MATERAIS DE CUSTEIO | UND |  |  |  | 38
| 136410 | VASCULHADOR |  | MATERIAIS DE COPA,COZINHA E LIMPEZA | MATERAIS DE CUSTEIO | UND |  |  |  | 38
| 133280 | SOLDA A FRIO 4:1 450 G |  | MATERIAIS HIDRAULICOS | MATERAIS DE CUSTEIO | UND |  |  |  | 38
| 22504 | SOLDA ELETRICA |  | LUBRIFICANTES | MATERAIS DE CUSTEIO | UND |  |  |  | 38
| 30509 | ESPREMEDOR E-23 220V |  | MATERIAIS DE COPA,COZINHA E LIMPEZA | MATERAIS DE CUSTEIO | UND |  |  |  | 38
| 143781 | LIMPA CASA E PERFUMA 500ML |  | MATERIAIS DE COPA,COZINHA E LIMPEZA | MATERAIS DE CUSTEIO | UND |  |  |  | 38
| 30491 | PRANCHA BIVOLT |  | MATERIAIS DE COPA,COZINHA E LIMPEZA | MATERAIS DE CUSTEIO | UND |  |  |  | 38
| 27217 | SOLDA ELETRICA 3,25MM OK4600 |  | MATERIAIS HIDRAULICOS | MATERAIS DE CUSTEIO | UND |  |  |  | 38
| 141491 | ALCOOL ISOPROPILICO 500ML C/BICO |  | MATERIAIS DE COPA,COZINHA E LIMPEZA | MATERAIS DE CUSTEIO | UND |  |  |  | 38
| 66371 | ESP 3M TININDO L4P3 |  | MATERIAIS DE COPA,COZINHA E LIMPEZA | MATERAIS DE CUSTEIO | UND |  |  |  | 38
| 66387 | ESP BETT BRILHUS DUP FACE |  | MATERIAIS DE COPA,COZINHA E LIMPEZA | MATERAIS DE CUSTEIO | UND |  |  |  | 38
| 137361 | ORGANIZADOR DRY C/CESTO 6L |  | MATERIAIS DE COPA,COZINHA E LIMPEZA | MATERAIS DE CUSTEIO | L |  |  |  | 12.5
| 137354 | ORGANIZADOR DRY C/CESTO 3,2 L |  | MATERIAIS DE COPA,COZINHA E LIMPEZA | MATERAIS DE CUSTEIO | L |  |  |  | 12.5
| 109866 | SOLDA ELÉTRICA ELETRODO DS 132,50 350X20 |  | MATERIAIS DE OFICINA E USO GERAL | MATERAIS DE CUSTEIO | UND |  |  |  | 38
| 119586 | SOLDA ELETRON 6013 FINA 2,5 |  | MATERIAIS DE OFICINA E USO GERAL | MATERAIS DE CUSTEIO | UND |  |  |  | 38
| 110237 | SOLDA ELETRON 6013 GROSSA 4 |  | MATERIAIS DE OFICINA E USO GERAL | MATERAIS DE CUSTEIO | UND |  |  |  | 38
| 110243 | SOLDA ELETRON 6013 MÉDIA 3,25 |  | MATERIAIS DE OFICINA E USO GERAL | MATERAIS DE CUSTEIO | UND |  |  |  | 38
| 137348 | ÁLCOOL 70 LÍQUIDO 2X5L |  | MATERIAIS DE COPA,COZINHA E LIMPEZA | MATERAIS DE CUSTEIO | L |  |  |  | 12.5
| 36890 | KIT FACA E PAR DE BOLO CRISTAL REF.50052/A902 |  | MATERIAIS DE COPA,COZINHA E LIMPEZA | MATERAIS DE CUSTEIO | UND |  |  |  | 38
| 110556 | FACA COZINHA CONJ. CB 4PC |  | MATERIAIS DE COPA,COZINHA E LIMPEZA | MATERAIS DE CUSTEIO | UND |  |  |  | 38
| 91646 | TIGELA |  | MATERIAIS DE COPA,COZINHA E LIMPEZA | MATERAIS DE CUSTEIO | L |  |  |  | 12.5
| 50038 | SOLDA MGM |  | MATERIAIS HIDRAULICOS | MATERAIS DE CUSTEIO | UND |  |  |  | 38
| 136797 | VASSOURA METÁLICA ARAME FIXA COM CABO 22 DENTES |  | MATERIAIS DE COPA,COZINHA E LIMPEZA | MATERAIS DE CUSTEIO | UND |  |  |  | 45
| 136604 | TOALHEIRO MINI |  | MATERIAIS DE COPA,COZINHA E LIMPEZA | MATERAIS DE CUSTEIO | UND |  |  |  | 38
| 79964 | KIT DM CENTRAL DE ÁGUA |  | MATERIAIS DE COPA,COZINHA E LIMPEZA | MATERAIS DE CUSTEIO | UND |  |  |  | 38
| 48886 | SOLUCAO P/BATERIA |  | MATERIAIS DE OFICINA E USO GERAL | MATERAIS DE CUSTEIO | L |  |  |  | 12.5
| 48484 | SOLVENTE |  | MATERIAIS HIDRAULICOS | MATERAIS DE CUSTEIO | UND |  |  |  | 38
| 95928 | ORAGNIZADOR DE PIA TRIUM COMPACTO |  | MATERIAIS DE COPA,COZINHA E LIMPEZA | MATERAIS DE CUSTEIO | UND |  |  |  | 38
| 146755 | LIMPA TETO COM CABO 2M X 22MM |  | MATERIAIS DE COPA,COZINHA E LIMPEZA | MATERAIS DE CUSTEIO | UND |  |  |  | 45
| 45758 | HOT DOG |  | MATERIAIS DE COPA,COZINHA E LIMPEZA | MATERAIS DE CUSTEIO | UND |  |  |  | 38
| 143194 | AÇUCAREIRO |  | MATERIAIS DE COPA,COZINHA E LIMPEZA | MATERAIS DE CUSTEIO | UND |  |  |  | 38
| 137041 | PRATELEIRA PARA MICROONDAS 1,5X40X60CM |  | MATERIAIS DE COPA,COZINHA E LIMPEZA | MATERAIS DE CUSTEIO | UND |  |  |  | 38
| 90977 | HIPOCLORITO DE SÓDIO 5L |  | MATERIAIS DE COPA,COZINHA E LIMPEZA | MATERAIS DE CUSTEIO | L |  |  |  | 18
| 44285 | HORTALICA GERAL |  | MATERIAIS DE COPA,COZINHA E LIMPEZA | MATERAIS DE CUSTEIO | UND |  |  |  | 38
| 75073 | IODOPOLIVIDONA 10/100ML |  | MATERIAIS DE SERVIÇO MÉDICO E ODONTOLÓGICO | MATERAIS DE CUSTEIO | UND |  |  |  | 38
| 72034 | SORO FISIOLOGICO |  | MATERIAIS DE SERVIÇO MÉDICO E ODONTOLÓGICO | MATERAIS DE CUSTEIO | UND |  |  |  | 38
| 71922 | AGUA OXIGENADA |  | MATERIAIS DE SERVIÇO MÉDICO E ODONTOLÓGICO | MATERAIS DE CUSTEIO | UND |  |  |  | 38
| 32158 | SOLVENTE 5L THINNER |  | MATERIAIS DE OFICINA E USO GERAL | MATERAIS DE CUSTEIO | L |  |  |  | 12.5
| 71951 | ATADURA DE CREPE |  | MATERIAIS DE SERVIÇO MÉDICO E ODONTOLÓGICO | MATERAIS DE CUSTEIO | UND |  |  |  | 38
| 71968 | BOLSA TERMICA |  | MATERIAIS DE SERVIÇO MÉDICO E ODONTOLÓGICO | MATERAIS DE CUSTEIO | UND |  |  |  | 38
| 53077 | ESPARADRAPO |  | MATERIAIS DE SERVIÇO MÉDICO E ODONTOLÓGICO | MATERAIS DE CUSTEIO | UND |  |  |  | 38
| 53611 | COMPRESSA |  | MATERIAIS DE SERVIÇO MÉDICO E ODONTOLÓGICO | MATERAIS DE CUSTEIO | UND |  |  |  | 38
| 106900 | SOLVENTE USO GERAL 5L ANJO 2750 |  | LUBRIFICANTES | MATERAIS DE CUSTEIO | L |  |  |  | 12.5
| 71981 | LANCETA |  | MATERIAIS DE SERVIÇO MÉDICO E ODONTOLÓGICO | MATERAIS DE CUSTEIO | UND |  |  |  | 38
| 71997 | NEBULIZADOR |  | MATERIAIS DE SERVIÇO MÉDICO E ODONTOLÓGICO | MATERAIS DE CUSTEIO | UND |  |  |  | 38
| 72005 | PINCA DE DISSECCAO |  | MATERIAIS DE SERVIÇO MÉDICO E ODONTOLÓGICO | MATERAIS DE CUSTEIO | UND |  |  |  | 38
| 72041 | TENSIOMETRO |  | MATERIAIS DE SERVIÇO MÉDICO E ODONTOLÓGICO | MATERAIS DE CUSTEIO | UND |  |  |  | 38
| 32572 | SONHO DE VALSA KG LACTA |  | LANCHES E REFEIÇÕES | MATERAIS DE CUSTEIO | UND |  |  |  | 38
| 117618 | SOPRADOR TÉRMICO 2000W 220V |  | BENS DE PEQUENO VALOR (USO OPERACIONAL) | MATERAIS DE CUSTEIO | UND |  |  |  | 38
| 87886 | TIRAS DE GLICEMIA |  | MATERIAIS DE SERVIÇO MÉDICO E ODONTOLÓGICO | MATERAIS DE CUSTEIO | UND |  |  |  | 38
| 53545 | NEOCOPAN |  | MATERIAIS DE SERVIÇO MÉDICO E ODONTOLÓGICO | MATERAIS DE CUSTEIO | UND |  |  |  | 38
| 53574 | BIOPANTOVIT |  | MATERIAIS DE SERVIÇO MÉDICO E ODONTOLÓGICO | MATERAIS DE CUSTEIO | UND |  |  |  | 38
| 53605 | RESFEDRYL |  | MATERIAIS DE SERVIÇO MÉDICO E ODONTOLÓGICO | MATERAIS DE CUSTEIO | UND |  |  |  | 38
| 53083 | CURATIVO |  | MATERIAIS DE SERVIÇO MÉDICO E ODONTOLÓGICO | MATERAIS DE CUSTEIO | UND |  |  |  | 38
| 53597 | SIMETICONA |  | MATERIAIS DE SERVIÇO MÉDICO E ODONTOLÓGICO | MATERAIS DE CUSTEIO | UND |  |  |  | 38
| 53568 | GASTROLIV |  | MATERIAIS DE SERVIÇO MÉDICO E ODONTOLÓGICO | MATERAIS DE CUSTEIO | UND |  |  |  | 38
| 53278 | PARACETAMOL |  | MATERIAIS DE SERVIÇO MÉDICO E ODONTOLÓGICO | MATERAIS DE CUSTEIO | UND |  |  |  | 38
| 135 | DIPIRONA |  | MATERIAIS DE SERVIÇO MÉDICO E ODONTOLÓGICO | MATERAIS DE CUSTEIO | UND |  |  |  | 38
| 53440 | SORISAL |  | MATERIAIS DE SERVIÇO MÉDICO E ODONTOLÓGICO | MATERAIS DE CUSTEIO | UND |  |  |  | 38
| 53433 | LORATAMED |  | MATERIAIS DE SERVIÇO MÉDICO E ODONTOLÓGICO | MATERAIS DE CUSTEIO | UND |  |  |  | 38
| 53427 | CAPTOPRIL |  | MATERIAIS DE SERVIÇO MÉDICO E ODONTOLÓGICO | MATERAIS DE CUSTEIO | UND |  |  |  | 38
| 53411 | PROPRAMED |  | MATERIAIS DE SERVIÇO MÉDICO E ODONTOLÓGICO | MATERAIS DE CUSTEIO | UND |  |  |  | 38
| 53404 | AEROLIN |  | MATERIAIS DE SERVIÇO MÉDICO E ODONTOLÓGICO | MATERAIS DE CUSTEIO | UND |  |  |  | 38
| 53396 | NEBACIMED |  | MATERIAIS DE SERVIÇO MÉDICO E ODONTOLÓGICO | MATERAIS DE CUSTEIO | UND |  |  |  | 38
| 53380 | DIMETILIV |  | MATERIAIS DE SERVIÇO MÉDICO E ODONTOLÓGICO | MATERAIS DE CUSTEIO | UND |  |  |  | 38
| 53373 | FENERGAN |  | MATERIAIS DE SERVIÇO MÉDICO E ODONTOLÓGICO | MATERAIS DE CUSTEIO | UND |  |  |  | 38
| 53367 | METTFORMINA |  | MATERIAIS DE SERVIÇO MÉDICO E ODONTOLÓGICO | MATERAIS DE CUSTEIO | UND |  |  |  | 38
| 53351 | DRAMIN |  | MATERIAIS DE SERVIÇO MÉDICO E ODONTOLÓGICO | MATERAIS DE CUSTEIO | UND |  |  |  | 38
| 53249 | CIMELIDE |  | MATERIAIS DE SERVIÇO MÉDICO E ODONTOLÓGICO | MATERAIS DE CUSTEIO | UND |  |  |  | 38
| 35761 | SOQUETE |  | MATERIAIS HIDRAULICOS | MATERAIS DE CUSTEIO | UND |  |  |  | 38
| 64158 | NEOSULIDA |  | MATERIAIS DE SERVIÇO MÉDICO E ODONTOLÓGICO | MATERAIS DE CUSTEIO | UND |  |  |  | 38
| 53226 | ALERGOMINE |  | MATERIAIS DE SERVIÇO MÉDICO E ODONTOLÓGICO | MATERAIS DE CUSTEIO | UND |  |  |  | 38
| 53344 | ULCEROCIN |  | MATERIAIS DE SERVIÇO MÉDICO E ODONTOLÓGICO | MATERAIS DE CUSTEIO | UND |  |  |  | 38
| 53210 | NEPRAZOL |  | MATERIAIS DE SERVIÇO MÉDICO E ODONTOLÓGICO | MATERAIS DE CUSTEIO | UND |  |  |  | 38
| 53261 | FLORAX |  | MATERIAIS DE SERVIÇO MÉDICO E ODONTOLÓGICO | MATERAIS DE CUSTEIO | UND |  |  |  | 38
| 64164 | TORSILAX |  | MATERIAIS DE SERVIÇO MÉDICO E ODONTOLÓGICO | MATERAIS DE CUSTEIO | UND |  |  |  | 38
| 64171 | INFRALAX |  | MATERIAIS DE SERVIÇO MÉDICO E ODONTOLÓGICO | MATERAIS DE CUSTEIO | UND |  |  |  | 38
| 64187 | BUSCOFEM |  | MATERIAIS DE SERVIÇO MÉDICO E ODONTOLÓGICO | MATERAIS DE CUSTEIO | UND |  |  |  | 38
| 53203 | ACETIL |  | MATERIAIS DE SERVIÇO MÉDICO E ODONTOLÓGICO | MATERAIS DE CUSTEIO | UND |  |  |  | 38
| 53195 | CLOFEN |  | MATERIAIS DE SERVIÇO MÉDICO E ODONTOLÓGICO | MATERAIS DE CUSTEIO | UND |  |  |  | 38
| 53189 | HIDRAPLEX |  | MATERIAIS DE SERVIÇO MÉDICO E ODONTOLÓGICO | MATERAIS DE CUSTEIO | UND |  |  |  | 38
| 64193 | CIMEGRIPE |  | MATERIAIS DE SERVIÇO MÉDICO E ODONTOLÓGICO | MATERAIS DE CUSTEIO | UND |  |  |  | 38
| 64218 | DORSANOL |  | MATERIAIS DE SERVIÇO MÉDICO E ODONTOLÓGICO | MATERAIS DE CUSTEIO | UND |  |  |  | 38
| 64224 | IMOSEC |  | MATERIAIS DE SERVIÇO MÉDICO E ODONTOLÓGICO | MATERAIS DE CUSTEIO | UND |  |  |  | 38
| 53634 | CLORATADD |  | MATERIAIS DE SERVIÇO MÉDICO E ODONTOLÓGICO | MATERAIS DE CUSTEIO | UND |  |  |  | 38
| 53551 | DORONA |  | MATERIAIS DE SERVIÇO MÉDICO E ODONTOLÓGICO | MATERAIS DE CUSTEIO | UND |  |  |  | 38
| 53539 | DORILEN |  | MATERIAIS DE SERVIÇO MÉDICO E ODONTOLÓGICO | MATERAIS DE CUSTEIO | UND |  |  |  | 38
| 64231 | ADOC EQUAL |  | MATERIAIS DE SERVIÇO MÉDICO E ODONTOLÓGICO | MATERAIS DE CUSTEIO | UND |  |  |  | 38
| 53516 | NIMESILAM |  | MATERIAIS DE SERVIÇO MÉDICO E ODONTOLÓGICO | MATERAIS DE CUSTEIO | UND |  |  |  | 38
| 33614 | SOQUETE DE FAROL |  | MATERIAIS DE OFICINA E USO GERAL | MATERAIS DE CUSTEIO | UND |  |  |  | 38
| 87946 | MONITOR DE GLICEMIA ON CALL |  | MATERIAIS DE SERVIÇO MÉDICO E ODONTOLÓGICO | MATERAIS DE CUSTEIO | UND |  |  |  | 38
| 119103 | TIRAS REAGENTE P/ GLICOSE |  | MATERIAIS DE SERVIÇO MÉDICO E ODONTOLÓGICO | MATERAIS DE CUSTEIO | UND |  |  |  | 210
| 44753 | SOQUETE E-27 |  | MATERIAIS HIDRAULICOS | MATERAIS DE CUSTEIO | UND |  |  |  | 38
| 139198 | SUPORTE PARA PROJETOR MULTIVISÃO TETO/ PAREDE |  | MATERIAIS PARA EVENTO | MATERAIS DE CUSTEIO | UND |  |  |  | 38
| 145543 | BUMBA MEU BOI DE CERÂMICA |  | MATERIAIS PARA EVENTO | MATERAIS DE CUSTEIO | UND |  |  |  | 38
| 145537 | CAIXA DE MADEIRA |  | MATERIAIS PARA EVENTO | MATERAIS DE CUSTEIO | CX |  |  |  | 95
| 55604 | SOQUETE SEXTAVADO ENCAIXE 1/2 |  | MATERIAIS HIDRAULICOS | MATERAIS DE CUSTEIO | UND |  |  |  | 38
| 142415 | PLANTAS VIVAS |  | MATERIAIS PARA EVENTO | MATERAIS DE CUSTEIO | UND |  |  |  | 38
| 39344 | SORVETE CORNETTO CONES |  | MATERIAIS DE OFICINA E USO GERAL | MATERAIS DE CUSTEIO | UND |  |  |  | 38
| 142409 | MUDAS DE PLANTAS |  | MATERIAIS PARA EVENTO | MATERAIS DE CUSTEIO | UND |  |  |  | 38
| 137928 | GUARDA SOL ALUMÍNIO 2,20 M |  | MATERIAIS PARA EVENTO | MATERAIS DE CUSTEIO | UND |  |  |  | 38
| 34690 | SPEEDY GEAR |  | LUBRIFICANTES | MATERAIS DE CUSTEIO | UND |  |  |  | 38
| 135817 | ARVORE DE NATAL BASICA 120 CM 110 HASTES |  | MATERIAIS PARA EVENTO | MATERAIS DE CUSTEIO | UND |  |  |  | 38
| 87781 | BOMBA P/ BALÃO |  | MATERIAIS PARA EVENTO | MATERAIS DE CUSTEIO | UND |  |  |  | 3500
| 135801 | JOGO DE BOLA DE NATAL PLAST OPP 5 CM 6PC |  | MATERIAIS PARA EVENTO | MATERAIS DE CUSTEIO | UND |  |  |  | 38
| 14858 | SPIRAL TUB 1 PRETO |  | MATERIAIS ELÉTRICOS | MATERAIS DE CUSTEIO | UND |  |  |  | 38
| 62892 | SPOT LED |  | MATERIAIS HIDRAULICOS | MATERAIS DE CUSTEIO | UND |  |  |  | 38
| 64075 | SPOT POPYLUX 02 LAMP BC 10050 |  | MATERIAIS DE OFICINA E USO GERAL | MATERAIS DE CUSTEIO | KG |  |  |  | 8.9
| 92261 | LÁPIS SEMENTE |  | MATERIAIS PARA EVENTO | MATERAIS DE CUSTEIO | UND |  |  |  | 38
| 34081 | SPOT POPYLUX PARA DUAS LAMPADAS PT 010004 |  | MATERIAIS DE OFICINA E USO GERAL | MATERAIS DE CUSTEIO | KG |  |  |  | 8.9
| 135792 | SINO NATAL 23 X19 CM |  | MATERIAIS PARA EVENTO | MATERAIS DE CUSTEIO | UND |  |  |  | 38
| 135786 | JOGO DE BOLA DE NATAL PLAST OPP 3 CM 12PC |  | MATERIAIS PARA EVENTO | MATERAIS DE CUSTEIO | UND |  |  |  | 38
| 21976 | SPRAY CONTRA FERRUGEM |  | LUBRIFICANTES | MATERAIS DE CUSTEIO | UND |  |  |  | 38
| 94544 | GRIN HOLDER 60CM MDF C/ 6 HASTES |  | MATERIAIS PARA EVENTO | MATERAIS DE CUSTEIO | UND |  |  |  | 38
| 121554 | SPRAY WD40 300ML |  | LUBRIFICANTES | MATERAIS DE CUSTEIO | UND |  |  |  | 38
| 91563 | SACOLA |  | MATERIAIS PARA EVENTO | MATERAIS DE CUSTEIO | UND |  |  |  | 38
| 145589 | NOZES S/CASCA |  | MATERIAIS PARA EVENTO | MATERAIS DE CUSTEIO | UND |  |  |  | 38
| 87722 | SPUD PVC BRANCO |  | MATERIAIS DE OFICINA E USO GERAL | MATERAIS DE CUSTEIO | UND |  |  |  | 38
| 135763 | PISCA PISCA LED 300 LAMP BCO 23 M 220 V |  | MATERIAIS PARA EVENTO | MATERAIS DE CUSTEIO | UND |  |  |  | 38
| 143082 | CAMISAS POLO SUBLIMADAS DE MALHA |  | MATERIAIS PARA EVENTO | MATERAIS DE CUSTEIO | KG |  |  |  | 8.9
| 135770 | PISCA PISCA LED 200 LAMP COR 16,3 M 220 V |  | MATERIAIS PARA EVENTO | MATERAIS DE CUSTEIO | UND |  |  |  | 38
| 135757 | PRESEPIO 11,8X9 CM EM RESINA |  | MATERIAIS PARA EVENTO | MATERAIS DE CUSTEIO | UND |  |  |  | 38
| 144696 | ÀRVORE DE NATAL |  | MATERIAIS PARA EVENTO | MATERAIS DE CUSTEIO | UND |  |  |  | 38
| 67961 | SSD |  | MATERIAIS DE INFORMÁTICA | MATERAIS DE CUSTEIO | UND |  |  |  | 38
| 144578 | ENFEITE DE NATAL - LAÇO |  | MATERIAIS PARA EVENTO | MATERAIS DE CUSTEIO | UND |  |  |  | 38
| 78999 | SSD 120GB |  | MATERIAIS DE INFORMÁTICA | MATERAIS DE CUSTEIO | UND |  |  |  | 38
| 116932 | SSD 240GB SATA |  | MATERIAIS DE INFORMÁTICA | MATERAIS DE CUSTEIO | UND |  |  |  | 38
| 144667 | PISCA PISCA LED 100 LAMP COLORIDA 220 V |  | MATERIAIS PARA EVENTO | MATERAIS DE CUSTEIO | UND |  |  |  | 38
| 144680 | ENFEITE DE NATAL - FITA NATAL QUADRICULADA |  | MATERIAIS PARA EVENTO | MATERAIS DE CUSTEIO | UND |  |  |  | 38
| 144651 | ENFEITE DE NATAL - FITA NATAL MISSONE |  | MATERIAIS PARA EVENTO | MATERAIS DE CUSTEIO | UND |  |  |  | 38
| 118115 | SSD 256 GB |  | MATERIAIS DE INFORMÁTICA | MATERAIS DE CUSTEIO | UND |  |  |  | 38
| 144644 | ENFEITE DE NATAL - ESTRELA FESTÃO 30CM |  | MATERIAIS PARA EVENTO | MATERAIS DE CUSTEIO | UND |  |  |  | 38
| 144638 | ENFEITE DE NATAL - SINO 28X23CM |  | MATERIAIS PARA EVENTO | MATERAIS DE CUSTEIO | UND |  |  |  | 38
| 144621 | ENFEITE DE NATAL - PONTEIRA ESTRELA 9,5CM |  | MATERIAIS PARA EVENTO | MATERAIS DE CUSTEIO | KG |  |  |  | 8.9
| 144615 | ENFEITE DE NATAL - CASCATA 100 LED FIO BR |  | MATERIAIS PARA EVENTO | MATERAIS DE CUSTEIO | UND |  |  |  | 38
| 141641 | SSD ALLTEK 256GB SATA III |  | MATERIAIS DE INFORMÁTICA | MATERAIS DE CUSTEIO | UND |  |  |  | 38
| 97005 | SSD CRUCIAL BX500 240 GB SATA LEITURA 540 MB E GRAVAÇÃO 500MB/S |  | MATERIAIS DE INFORMÁTICA | MATERAIS DE CUSTEIO | UND |  |  |  | 38
| 91570 | CONJUNTO FOLHEADO A OURO |  | MATERIAIS PARA EVENTO | MATERAIS DE CUSTEIO | UND |  |  |  | 38
| 68989 | CANOPLA |  | MATERIAIS PARA EVENTO | MATERAIS DE CUSTEIO | UND |  |  |  | 38
| 104194 | BALÃO LISO 07 RUBI C/50 SÃO ROQUE -0,16 CX |  | MATERIAIS PARA EVENTO | MATERAIS DE CUSTEIO | CX |  |  |  | 95
| 104171 | FITA CF001 COR 209 VERMELHO 10MX7MM 0,2 CX |  | MATERIAIS PARA EVENTO | MATERAIS DE CUSTEIO | CX |  |  |  | 95
| 93757 | SSD CRUCIAL P2 250GB 2100 MB |  | MATERIAIS DE INFORMÁTICA | MATERAIS DE CUSTEIO | UND |  |  |  | 38
| 104165 | ALFINETE SEG N-000 NIQUELADO DOURADO C/100 - 1 CX |  | MATERIAIS PARA EVENTO | MATERAIS DE CUSTEIO | CX |  |  |  | 95
| 121650 | SSD HIKVISION 512GB 2.5 POL SATA |  | MATERIAIS DE INFORMÁTICA | MATERAIS DE CUSTEIO | KG |  |  |  | 8.9
| 142830 | COPO LONG DRINK |  | MATERIAIS PARA EVENTO | MATERAIS DE CUSTEIO | KG |  |  |  | 8.9
| 142562 | FITILHO LISO 5MMX40M |  | MATERIAIS PARA EVENTO | MATERAIS DE CUSTEIO | UND |  |  |  | 38
| 79289 | PLACA DE HOMENAGEM |  | MATERIAIS PARA EVENTO | MATERAIS DE CUSTEIO | UND |  |  |  | 38
| 30901 | SUCO |  | MATERIAIS DE COPA,COZINHA E LIMPEZA | MATERAIS DE CUSTEIO | UND |  |  |  | 38
| 95845 | CAIXA TÉRMICA 26L |  | MATERIAIS PARA EVENTO | MATERAIS DE CUSTEIO | CX |  |  |  | 95
| 104142 | FITA CETIM N1 COR 113 AZUL TURGUESA / 7MMX100MM |  | MATERIAIS PARA EVENTO | MATERAIS DE CUSTEIO | UND |  |  |  | 38
| 104113 | BALÕES JOY N° 6,5 AZUL ROYAL PCT C/ 50UN |  | MATERIAIS PARA EVENTO | MATERAIS DE CUSTEIO | PCT |  |  |  | 24
| 104107 | ALFINETE P OURO COM 100 |  | MATERIAIS PARA EVENTO | MATERAIS DE CUSTEIO | UND |  |  |  | 38
| 110770 | QUEIJO MUSSARELA FATIADO |  | MATERIAIS PARA EVENTO | MATERAIS DE CUSTEIO | UND |  |  |  | 38
| 110763 | PRESUNTO DE PERU |  | MATERIAIS PARA EVENTO | MATERAIS DE CUSTEIO | UND |  |  |  | 38
| 110757 | PRATO DESCARTÁVEL QUADRADO 10X1 |  | MATERIAIS PARA EVENTO | MATERAIS DE CUSTEIO | UND |  |  |  | 38
| 118954 | FITA CARRETEL AZUL ROYAL 100M X 7MM |  | MATERIAIS PARA EVENTO | MATERAIS DE CUSTEIO | UND |  |  |  | 38
| 11647 | SUCO (CAIXA) 1 LT |  | MATERIAIS DE COPA,COZINHA E LIMPEZA | MATERAIS DE CUSTEIO | CX |  |  |  | 95
| 83569 | ESPUMA FLORAL |  | MATERIAIS PARA EVENTO | MATERAIS DE CUSTEIO | UND |  |  |  | 38
| 138691 | SOMBRINHA CHINESA (PLANTA) |  | MATERIAIS PARA EVENTO | MATERAIS DE CUSTEIO | UND |  |  |  | 38
| 138709 | TANGO (PLANTA) |  | MATERIAIS PARA EVENTO | MATERAIS DE CUSTEIO | UND |  |  |  | 38
| 145490 | PANETONE TRUFADO 500G |  | MATERIAIS PARA EVENTO | MATERAIS DE CUSTEIO | UND |  |  |  | 38
| 138715 | DRACENA BABY (PLANTA) |  | MATERIAIS PARA EVENTO | MATERAIS DE CUSTEIO | UND |  |  |  | 38
| 41795 | SUP PARA SABONETE |  | MATERIAIS DE COPA,COZINHA E LIMPEZA | MATERAIS DE CUSTEIO | UND |  |  |  | 38
| 110734 | PANETONE CHOCOLATE MASSA E FORNO 400G |  | MATERIAIS PARA EVENTO | MATERAIS DE CUSTEIO | UND |  |  |  | 38
| 145514 | FITA DECORATIVA - JUTA VAZADA |  | MATERIAIS PARA EVENTO | MATERAIS DE CUSTEIO | UND |  |  |  | 38
| 145521 | SACOLA KRAFT - BOCA DE PALHAÇO |  | MATERIAIS PARA EVENTO | MATERAIS DE CUSTEIO | UND |  |  |  | 38
| 148168 | INTENSE BAT CREM POP ROSA MALVA 3,6G |  | MATERIAIS PARA EVENTO | MATERAIS DE CUSTEIO | KG |  |  |  | 8.9
| 148151 | CBEM DES COL BDY SPLSH DELEITE V3 200ML |  | MATERIAIS PARA EVENTO | MATERAIS DE CUSTEIO | UND |  |  |  | 38
| 148145 | CBEM SAB BARRA SHOW BANHO V22X80G |  | MATERIAIS PARA EVENTO | MATERAIS DE CUSTEIO | UND |  |  |  | 38
| 45534 | SUPER BONDER |  | MATERIAIS DE OFICINA E USO GERAL | MATERAIS DE CUSTEIO | UND |  |  |  | 38
| 148139 | INTENSE MASC P/CILIO POP PRETO 10G |  | MATERIAIS PARA EVENTO | MATERAIS DE CUSTEIO | KG |  |  |  | 8.9
| 56727 | SUPER CAL |  | MATERIAIS DE CONSTRUÇÃO CIVIL E PINTURA | MATERAIS DE CUSTEIO | UND |  |  |  | 38
| 148122 | INTENSE LAPIS P/OLHO POP PRETO 1,1G |  | MATERIAIS PARA EVENTO | MATERAIS DE CUSTEIO | KG |  |  |  | 8.9
| 22451 | SUPER LUB |  | LUBRIFICANTES | MATERAIS DE CUSTEIO | UND |  |  |  | 38
| 145751 | BISCOITO WALKERS AMANTEIGADO |  | MATERIAIS PARA EVENTO | MATERAIS DE CUSTEIO | UND |  |  |  | 38
| 145767 | ESPUMANTE CASA PERINI MOSCATEL 375ML |  | MATERIAIS PARA EVENTO | MATERAIS DE CUSTEIO | UND |  |  |  | 38
| 95839 | COPO PARA VIAGEM COM ABRIDOR PRETO |  | MATERIAIS PARA EVENTO | MATERAIS DE CUSTEIO | KG |  |  |  | 8.9
| 95822 | COPO TÉRMICO LATINHA STOUT |  | MATERIAIS PARA EVENTO | MATERAIS DE CUSTEIO | KG |  |  |  | 8.9
| 148116 | INTENSE BAT CREM POP ROSA MAGENTA 3,6G |  | MATERIAIS PARA EVENTO | MATERAIS DE CUSTEIO | KG |  |  |  | 8.9
| 145773 | TAÇA PLÁTICA |  | MATERIAIS PARA EVENTO | MATERAIS DE CUSTEIO | UND |  |  |  | 38
| 41772 | SUPORTE |  | MATERIAIS HIDRAULICOS | MATERAIS DE CUSTEIO | UND |  |  |  | 38
| 145691 | VINHO TINTO 375ML |  | MATERIAIS PARA EVENTO | MATERAIS DE CUSTEIO | UND |  |  |  | 38
| 118948 | BALA MASTIGÁVEL 250G |  | MATERIAIS PARA EVENTO | MATERAIS DE CUSTEIO | UND |  |  |  | 38
| 131914 | BALÃO LISO 07 C/50 |  | MATERIAIS PARA EVENTO | MATERAIS DE CUSTEIO | UND |  |  |  | 38
| 140787 | FITA CF001 DE 10MX7MM |  | MATERIAIS PARA EVENTO | MATERAIS DE CUSTEIO | UND |  |  |  | 38
| 148100 | THATY DES COL BOTICOLL 100ML |  | MATERIAIS PARA EVENTO | MATERAIS DE CUSTEIO | UND |  |  |  | 38
| 148085 | INTENSE BAT CREM POP ROSA 3,6G |  | MATERIAIS PARA EVENTO | MATERAIS DE CUSTEIO | KG |  |  |  | 8.9
| 148079 | LILY DES LEAU/LIIY BLANCHE PRM 10ML |  | MATERIAIS PARA EVENTO | MATERAIS DE CUSTEIO | UND |  |  |  | 38
| 90227 | TECIDO |  | MATERIAIS PARA EVENTO | MATERAIS DE CUSTEIO | UND |  |  |  | 38
| 90204 | BOUQUET DE ROSAS |  | MATERIAIS PARA EVENTO | MATERAIS DE CUSTEIO | UND |  |  |  | 38
| 90211 | FELTRO |  | MATERIAIS PARA EVENTO | MATERAIS DE CUSTEIO | UND |  |  |  | 38
| 115602 | CONJUNTO DE BIJUTERIA |  | MATERIAIS PARA EVENTO | MATERAIS DE CUSTEIO | UND |  |  |  | 38
| 115619 | BICO DE PATO |  | MATERIAIS PARA EVENTO | MATERAIS DE CUSTEIO | UND |  |  |  | 38
| 148062 | MASCARA VENEZIANA PLAST. LISA |  | MATERIAIS PARA EVENTO | MATERAIS DE CUSTEIO | UND |  |  |  | 38
| 148398 | MASCARA PRETA LISA |  | MATERIAIS PARA EVENTO | MATERAIS DE CUSTEIO | UND |  |  |  | 38
| 94509 | COPO ECO 300ML TRANSLUCIDO AZUL ROYAL |  | MATERIAIS PARA EVENTO | MATERAIS DE CUSTEIO | KG |  |  |  | 8.9
| 118931 | BALA DURA MORANGO 250G |  | MATERIAIS PARA EVENTO | MATERAIS DE CUSTEIO | UND |  |  |  | 38
| 146264 | PISCA PISCA LED 50 LAMP COLORIDA 220 V |  | MATERIAIS PARA EVENTO | MATERAIS DE CUSTEIO | UND |  |  |  | 38
| 148056 | ESPUMA PARA CARNAVAL 500ML/400ML |  | MATERIAIS PARA EVENTO | MATERAIS DE CUSTEIO | UND |  |  |  | 38
| 110668 | CHOCOLATE BB GAROTO SERENATA DE AMOR 16,5 G |  | MATERIAIS PARA EVENTO | MATERAIS DE CUSTEIO | UND |  |  |  | 38
| 21249 | SUPORTE MAO FRANCESA PARA PRATELEIRA BR 20CM |  | MATERIAIS HIDRAULICOS | MATERAIS DE CUSTEIO | UND |  |  |  | 38
| 32566 | COLAR HAVAIANO |  | MATERIAIS PARA EVENTO | MATERAIS DE CUSTEIO | UND |  |  |  | 38
| 83552 | SAMAMBAIA DESIDRATADA |  | MATERIAIS PARA EVENTO | MATERAIS DE CUSTEIO | UND |  |  |  | 38
| 146873 | BLOCO CAPA DURA COM CANETA |  | MATERIAIS PARA EVENTO | MATERAIS DE CUSTEIO | UND |  |  |  | 38
| 148040 | SACO CELOF 15X29 |  | MATERIAIS PARA EVENTO | MATERAIS DE CUSTEIO | UND |  |  |  | 38
| 145483 | UVA ITÁLIA CAPP CUMBUCA 500G |  | MATERIAIS PARA EVENTO | MATERAIS DE CUSTEIO | UND |  |  |  | 38
| 138721 | GOLDEN ADRIN (PLANTA) |  | MATERIAIS PARA EVENTO | MATERAIS DE CUSTEIO | UND |  |  |  | 38
| 146815 | BOI DE ARGILA |  | MATERIAIS PARA EVENTO | MATERAIS DE CUSTEIO | UND |  |  |  | 38
| 145550 | IMÃ DE GELADEIRA |  | MATERIAIS PARA EVENTO | MATERAIS DE CUSTEIO | L |  |  |  | 12.5
| 138738 | HELICONIA GOLDEN TORCH (PLANTA) |  | MATERIAIS PARA EVENTO | MATERAIS DE CUSTEIO | UND |  |  |  | 38
| 138744 | HELICONIA COSTUS VINHO (PLANTA) |  | MATERIAIS PARA EVENTO | MATERAIS DE CUSTEIO | UND |  |  |  | 38
| 148027 | FITA CARRETEL 100M X 4MM |  | MATERIAIS PARA EVENTO | MATERAIS DE CUSTEIO | UND |  |  |  | 38
| 148033 | CONFETE COLORIDO 100G REAL SEDA |  | MATERIAIS PARA EVENTO | MATERAIS DE CUSTEIO | UND |  |  |  | 38
| 139360 | SUPORTE P MONITOR 2 MONITORES |  | MATERIAIS PARA MANUTENÇÕES MÓVEIS E EQUIPAMENTOS | MATERAIS DE CUSTEIO | UND |  |  |  | 38
| 120454 | SABONETE EM BARRA 2X80G CBEM |  | MATERIAIS PARA EVENTO | MATERAIS DE CUSTEIO | UND |  |  |  | 38
| 44322 | SUPORTE PARA PRATELEIRA MAO FRANCESA |  | MATERIAIS DE OFICINA E USO GERAL | MATERAIS DE CUSTEIO | UND |  |  |  | 38
| 138751 | HELICONIA RED POOL (PLANTA) |  | MATERIAIS PARA EVENTO | MATERAIS DE CUSTEIO | KG |  |  |  | 8.9
| 138767 | FOLHAGEM - GALHO NATURAL (PLANTA) |  | MATERIAIS PARA EVENTO | MATERAIS DE CUSTEIO | UND |  |  |  | 38
| 145052 | ENFEITE DE NATAL - GRILLO BENGALA CANDY |  | MATERIAIS PARA EVENTO | MATERAIS DE CUSTEIO | UND |  |  |  | 38
| 145075 | ENFEITE DE NATAL - TUBO BOLAS DE NATAL -18 PEÇAS |  | MATERIAIS PARA EVENTO | MATERAIS DE CUSTEIO | UND |  |  |  | 380
| 145069 | ENFEITE DE NATAL - TUBO BOLAS DE NATAL -12 PEÇAS |  | MATERIAIS PARA EVENTO | MATERAIS DE CUSTEIO | UND |  |  |  | 380
| 83575 | URUCUM VERDE |  | MATERIAIS PARA EVENTO | MATERAIS DE CUSTEIO | UND |  |  |  | 38
| 95851 | CORTADOR DE CABELO |  | MATERIAIS PARA EVENTO | MATERAIS DE CUSTEIO | UND |  |  |  | 38
| 83581 | PALMEIRA VERDE |  | MATERIAIS PARA EVENTO | MATERAIS DE CUSTEIO | UND |  |  |  | 38
| 102539 | TELA PARA COLOCAÇÃO DE CHASSIS |  | MATERIAIS PARA EVENTO | MATERAIS DE CUSTEIO | UND |  |  |  | 38
| 32885 | PAINEL DE FESTAS |  | MATERIAIS PARA EVENTO | MATERAIS DE CUSTEIO | UND |  |  |  | 38
| 145419 | BRINDE |  | MATERIAIS PARA EVENTO | MATERAIS DE CUSTEIO | UND |  |  |  | 38
| 145595 | VINHO URUGAIO SANTA LAURA MERLOT 750ML |  | MATERIAIS PARA EVENTO | MATERAIS DE CUSTEIO | UND |  |  |  | 38
| 145603 | WAFFLES LE TARTI DOCE DE LEITE 100G |  | MATERIAIS PARA EVENTO | MATERAIS DE CUSTEIO | UND |  |  |  | 38
| 45706 | SUPORTE PARA TRAFO |  | MATERIAIS HIDRAULICOS | MATERAIS DE CUSTEIO | UND |  |  |  | 38
| 88294 | PULSEIRA IDENTIFICAÇÃO |  | MATERIAIS PARA EVENTO | MATERAIS DE CUSTEIO | UND |  |  |  | 38
| 32916 | ENVELOPE COLORIDA |  | MATERIAIS PARA EVENTO | MATERAIS DE CUSTEIO | UND |  |  |  | 38
| 79214 | SUPORTE PARA TV |  | MATERIAIS PARA MANUTENÇÕES MÓVEIS E EQUIPAMENTOS | MATERAIS DE CUSTEIO | UND |  |  |  | 38
| 120461 | SABONETE LÍQUIDO CORPO 175ML NSPA |  | MATERIAIS PARA EVENTO | MATERAIS DE CUSTEIO | KG |  |  |  | 8.9
| 145508 | PLACAS |  | MATERIAIS PARA EVENTO | MATERAIS DE CUSTEIO | UND |  |  |  | 38
| 120431 | SABONETE LÍQUIDO CORPO 200ML NSPA |  | MATERIAIS PARA EVENTO | MATERAIS DE CUSTEIO | KG |  |  |  | 8.9
| 70041 | SWITCH |  | MATERIAIS DE INFORMÁTICA | MATERAIS DE CUSTEIO | UND |  |  |  | 38
| 120448 | COLONIA BODY SPLASH 200ML NSPA |  | MATERIAIS PARA EVENTO | MATERAIS DE CUSTEIO | UND |  |  |  | 38
| 113537 | SWITCH 08P GIGABIT TP LINK TL-SG108 |  | MATERIAIS DE INFORMÁTICA | MATERAIS DE CUSTEIO | UND |  |  |  | 38
| 33353 | SWITCH 16 PORTAS TPLIN |  | MATERIAIS ELÉTRICOS | MATERAIS DE CUSTEIO | KG |  |  |  | 8.9
| 35056 | SWITCH 24 PORTAS GIGABIT 10/10 |  | MATERIAIS DE INFORMÁTICA | MATERAIS DE CUSTEIO | KG |  |  |  | 8.9
| 37078 | SWITCH 48 PORTAS |  | MATERIAIS HIDRAULICOS | MATERAIS DE CUSTEIO | KG |  |  |  | 8.9
| 32796 | SWITCH 8 PORTAS FAST TP LINK TL |  | MATERIAIS ELÉTRICOS | MATERAIS DE CUSTEIO | KG |  |  |  | 8.9
| 32543 | LUSTRE METALIZADO |  | MATERIAIS PARA EVENTO | MATERAIS DE CUSTEIO | UND |  |  |  | 38
| 83635 | DOCE DE BURITI |  | MATERIAIS PARA EVENTO | MATERAIS DE CUSTEIO | UND |  |  |  | 38
| 90641 | KIT PRESENTE DIA DAS MÃES(BOTICÁRIO) |  | MATERIAIS PARA EVENTO | MATERAIS DE CUSTEIO | UND |  |  |  | 38
| 16099 | TABUA |  | MATERIAIS HIDRAULICOS | MATERAIS DE CUSTEIO | UND |  |  |  | 38
| 90026 | ESCOVA SECADORA DE CABELO |  | MATERIAIS PARA EVENTO | MATERAIS DE CUSTEIO | UND |  |  |  | 38
| 52988 | TACAS P/AGUA |  | MATERIAIS DE COPA,COZINHA E LIMPEZA | MATERAIS DE CUSTEIO | UND |  |  |  | 38
| 144584 | ENFEITE DE NATAL - CORDÃO DE BOLINHA |  | MATERIAIS PARA EVENTO | MATERAIS DE CUSTEIO | UND |  |  |  | 38
| 144561 | BALÃO LISO 065 C/ 50 |  | MATERIAIS PARA EVENTO | MATERAIS DE CUSTEIO | UND |  |  |  | 38
| 72838 | TACHINHA |  | FERRAMENTAS PERECÍVEIS | MATERAIS DE CUSTEIO | UND |  |  |  | 38
| 21396 | TALABARTE |  | MATERIAIS HIDRAULICOS | MATERAIS DE CUSTEIO | UND |  |  |  | 38
| 145425 | SABONETE EM BARRA 4X80G ROSA E ALGODÃO (CUIDE-SE BEM - O BOTICÁRIO) |  | MATERIAIS PARA EVENTO | MATERAIS DE CUSTEIO | UND |  |  |  | 38
| 145454 | LOÇÃO HIDRATANTE 200ML ROSA E ALGODÃO (CUIDE-SE BEM - O BOTICÁRIO) |  | MATERIAIS PARA EVENTO | MATERAIS DE CUSTEIO | UND |  |  |  | 38
| 49414 | TALHADEIRA |  | MATERIAIS HIDRAULICOS | MATERAIS DE CUSTEIO | UND |  |  |  | 38
| 109790 | SELF-SERVICE |  | MATERIAIS PARA EVENTO | MATERAIS DE CUSTEIO | UND |  |  |  | 38
| 117341 | HIDRATANTE ENGLISH ROSE 350ML |  | MATERIAIS PARA EVENTO | MATERAIS DE CUSTEIO | UND |  |  |  | 38
| 117357 | SABONETE LÍQUIDO ENGLISH ROSE 400ML |  | MATERIAIS PARA EVENTO | MATERAIS DE CUSTEIO | L |  |  |  | 12.5
| 145431 | SABONETE EM BARRA 4X80G PESSEGURA (CUIDE-SE BEM - O BOTICÁRIO) |  | MATERIAIS PARA EVENTO | MATERAIS DE CUSTEIO | UND |  |  |  | 38
| 117363 | SABONETE LÍQUIDO LAVANDA E ALGODÃO 400ML |  | MATERIAIS PARA EVENTO | MATERAIS DE CUSTEIO | L |  |  |  | 12.5
| 117370 | SABONETE LÍQUIDO PYTHON E FLOWERS 400ML |  | MATERIAIS PARA EVENTO | MATERAIS DE CUSTEIO | L |  |  |  | 12.5
| 117386 | HIDRATANTE DC PYTHON E FLOWERS 200ML |  | MATERIAIS PARA EVENTO | MATERAIS DE CUSTEIO | UND |  |  |  | 38
| 117392 | HIDRATANTE DC PYTHON E FLOWERS 350ML |  | MATERIAIS PARA EVENTO | MATERAIS DE CUSTEIO | UND |  |  |  | 38
| 145448 | LOÇÃO HIDRATANTE 200ML PESSEGURA (CUIDE-SE BEM - O BOTICÁRIO) |  | MATERIAIS PARA EVENTO | MATERAIS DE CUSTEIO | UND |  |  |  | 38
| 117401 | HIDRATANTE DC GLAM 300ML |  | MATERIAIS PARA EVENTO | MATERAIS DE CUSTEIO | UND |  |  |  | 38
| 117417 | HIDRATANTE MAKE ME FEVER OFF 300ML |  | MATERIAIS PARA EVENTO | MATERAIS DE CUSTEIO | UND |  |  |  | 38
| 117430 | HIDRATANTE DC MAXIMUM CARE VITAL DERMO 200ML |  | MATERIAIS PARA EVENTO | MATERAIS DE CUSTEIO | UND |  |  |  | 38
| 117423 | SABONETE LIQUIDO FACIAL VITAL DERMO 240ML |  | MATERIAIS PARA EVENTO | MATERAIS DE CUSTEIO | L |  |  |  | 12.5
| 117446 | PORTA CELULAR P MINI LEZARD |  | MATERIAIS PARA EVENTO | MATERAIS DE CUSTEIO | UND |  |  |  | 38
| 145461 | CHOCOTONE BAUDUCO 400G |  | MATERIAIS PARA EVENTO | MATERAIS DE CUSTEIO | UND |  |  |  | 38
| 117452 | ACESSÓRIO PORTA CELULAR SERPENTE PINK |  | MATERIAIS PARA EVENTO | MATERAIS DE CUSTEIO | KG |  |  |  | 8.9
| 117469 | RELÓGIO DIGITAL WAVE P |  | MATERIAIS PARA EVENTO | MATERAIS DE CUSTEIO | UND |  |  |  | 38
| 117475 | CAIXA OVINHOS DREAMS 150G |  | MATERIAIS PARA EVENTO | MATERAIS DE CUSTEIO | CX |  |  |  | 95
| 145371 | TAMARA C/CAROÇO SELKYA 200G |  | MATERIAIS PARA EVENTO | MATERAIS DE CUSTEIO | UND |  |  |  | 38
| 110616 | BANDEJA JUNCO LAMINADA PRATA 4 QUADRADA |  | MATERIAIS PARA EVENTO | MATERAIS DE CUSTEIO | UND |  |  |  | 38
| 110622 | BANDEJA JUNCO LAMINADA PRATA 5 QUADRADA |  | MATERIAIS PARA EVENTO | MATERAIS DE CUSTEIO | UND |  |  |  | 38
| 110639 | BANDEJA PLEION FAST-FOOD BRANCA |  | MATERIAIS PARA EVENTO | MATERAIS DE CUSTEIO | UND |  |  |  | 38
| 110645 | BANDEJA PLEION SERVIR FAST FOOD BEG |  | MATERIAIS PARA EVENTO | MATERAIS DE CUSTEIO | UND |  |  |  | 38
| 110674 | CHOCOLATE BB GAROTO SORTIDO 250G |  | MATERIAIS PARA EVENTO | MATERAIS DE CUSTEIO | UND |  |  |  | 38
| 110681 | CHOCOTONE BAUDUCCO MINI 80G |  | MATERIAIS PARA EVENTO | MATERAIS DE CUSTEIO | UND |  |  |  | 38
| 110697 | CHOCOTONE BAUDUCCO MMS 80G |  | MATERIAIS PARA EVENTO | MATERAIS DE CUSTEIO | UND |  |  |  | 38
| 36127 | TAMBOR DE EMBREAGEM |  | MATERIAIS DE OFICINA E USO GERAL | MATERAIS DE CUSTEIO | UND |  |  |  | 38
| 110728 | GARFO DESCARTÁVEL PRATESTA REFEIÇÃO BRANCO 50X1 |  | MATERIAIS PARA EVENTO | MATERAIS DE CUSTEIO | UND |  |  |  | 38
| 48768 | TAMBOR DE FERRO |  | MATERIAIS HIDRAULICOS | MATERAIS DE CUSTEIO | UND |  |  |  | 38
| 110792 | REFRIGERANTE 2,5L |  | MATERIAIS PARA EVENTO | MATERAIS DE CUSTEIO | L |  |  |  | 12.5
| 110801 | REFRIGERANTE PACK 1COCA COLA + 1FANTA LAR PET 2L |  | MATERIAIS PARA EVENTO | MATERAIS DE CUSTEIO | L |  |  |  | 12.5
| 110817 | SUCO DEL VALLE FRUT LARANJA 1,5L |  | MATERIAIS PARA EVENTO | MATERAIS DE CUSTEIO | L |  |  |  | 12.5
| 110823 | SUCO TAMPICO CITRICO 2L |  | MATERIAIS PARA EVENTO | MATERAIS DE CUSTEIO | L |  |  |  | 12.5
| 117481 | CUBO CACAU MAGIA 145 BRIGADEIRO |  | MATERIAIS PARA EVENTO | MATERAIS DE CUSTEIO | UND |  |  |  | 38
| 90671 | KIT CREME P MÃOS |  | MATERIAIS PARA EVENTO | MATERAIS DE CUSTEIO | UND |  |  |  | 38
| 90687 | CREME P MÃOS |  | MATERIAIS PARA EVENTO | MATERAIS DE CUSTEIO | UND |  |  |  | 38
| 117498 | KIT ACESSÓRIO M |  | MATERIAIS PARA EVENTO | MATERAIS DE CUSTEIO | UND |  |  |  | 38
| 117506 | CARTEIRA FEMININA |  | MATERIAIS PARA EVENTO | MATERAIS DE CUSTEIO | UND |  |  |  | 38
| 117512 | BOLSA VICTORIA VOI |  | MATERIAIS PARA EVENTO | MATERAIS DE CUSTEIO | UND |  |  |  | 38
| 141367 | FITA CARRETEL 100M X 7MM |  | MATERIAIS PARA EVENTO | MATERAIS DE CUSTEIO | UND |  |  |  | 38
| 48751 | TAMBOR DE PLASTICO 200L |  | MATERIAIS HIDRAULICOS | MATERAIS DE CUSTEIO | L |  |  |  | 12.5
| 110830 | SUQUEIRA PLASUTIL COLORIDA |  | MATERIAIS PARA EVENTO | MATERAIS DE CUSTEIO | UND |  |  |  | 38
| 49383 | TAMPA |  | MATERIAIS HIDRAULICOS | MATERAIS DE CUSTEIO | UND |  |  |  | 38
| 102462 | FITILHO LARGO COLORIDO ROGINI C/ 15 ROLOS |  | MATERIAIS PARA EVENTO | MATERAIS DE CUSTEIO | RL |  |  |  | 65
| 141396 | REFRIGERANTE ZERO AÇÚCAR |  | MATERIAIS PARA EVENTO | MATERAIS DE CUSTEIO | UND |  |  |  | 38
| 35301 | TAMPA 3 MOD CONDTOP 3/4 |  | MATERIAIS DE OFICINA E USO GERAL | MATERAIS DE CUSTEIO | UND |  |  |  | 38
| 81642 | TAMPA DA PARTIDA (ROÇADEIRA) |  | MATERIAIS DE OFICINA E USO GERAL | MATERAIS DE CUSTEIO | UND |  |  |  | 38
| 141380 | REFRIGERANTE 1,5L |  | MATERIAIS PARA EVENTO | MATERAIS DE CUSTEIO | L |  |  |  | 12.5
| 22190 | TAMPA DE CIMENTO |  | MATERIAIS HIDRAULICOS | MATERAIS DE CUSTEIO | UND |  |  |  | 42
| 88118 | EQUIPAGEM PLACAR |  | MATERIAIS PARA EVENTO | MATERAIS DE CUSTEIO | UND |  |  |  | 38
| 88101 | MEIÃO KANXA |  | MATERIAIS PARA EVENTO | MATERAIS DE CUSTEIO | UND |  |  |  | 38
| 88093 | CAMISA DE GOLEIRO |  | MATERIAIS PARA EVENTO | MATERAIS DE CUSTEIO | UND |  |  |  | 38
| 53166 | TAMPA DE CIMENTO P CAIXA DE HIDROMETRO |  | MATERIAIS DE MANUTENÇÃO DE HIDROMETRO | MATERAIS DE CUSTEIO | CX |  |  |  | 42
| 88124 | CALÇÃO PLACAR |  | MATERIAIS PARA EVENTO | MATERAIS DE CUSTEIO | UND |  |  |  | 38
| 128591 | TAMPA DE PARTIDA CPL 143RII |  | MATERIAIS DE OFICINA E USO GERAL | MATERAIS DE CUSTEIO | UND |  |  |  | 38
| 93792 | BORDADOS |  | MATERIAIS PARA EVENTO | MATERAIS DE CUSTEIO | UND |  |  |  | 38
| 18307 | TAMPA OLEO MOTOR |  | LUBRIFICANTES | MATERAIS DE CUSTEIO | UND |  |  |  | 4200
| 37026 | TAMPA WTZ PARA CONDULETE 3S NR 14 1 |  | MATERIAIS DE OFICINA E USO GERAL | MATERAIS DE CUSTEIO | UND |  |  |  | 38
| 131908 | BALÃO 16 METALIZADO DOURADO 40CM LETRA |  | MATERIAIS PARA EVENTO | MATERAIS DE CUSTEIO | UND |  |  |  | 38
| 55372 | TAMPAO |  | MATERIAIS HIDRAULICOS | MATERAIS DE CUSTEIO | UND |  |  |  | 38
| 73891 | TRONCO IP ISION |  | SOFTWARES COM LICENÇA DE ATÉ 01(UM) ANO | MATERAIS DE CUSTEIO | UND |  |  |  | 38
| 74011 | RAMAL IP ISION |  | SOFTWARES COM LICENÇA DE ATÉ 01(UM) ANO | MATERAIS DE CUSTEIO | UND |  |  |  | 38
| 104159 | MICROFONE S/ FIO VWS20 VOKAL VHF DUPLO DE MÃO 6X |  | BENS DE PEQUENO VALOR (USO ADMINISTRATIVO) | MATERAIS DE CUSTEIO | UND |  |  |  | 38
| 19057 | TAMPAO 1.1/4'' |  | MATERIAIS HIDRAULICOS | MATERAIS DE CUSTEIO | UND |  |  |  | 38
| 141061 | OSCILANTE PAREDE 60CM BIVOLT (VENTILADOR) |  | BENS DE PEQUENO VALOR (USO ADMINISTRATIVO) | MATERAIS DE CUSTEIO | UND |  |  |  | 38
| 8496 | TAMPAO ARTICULADO DE 600 |  | MATERIAIS DE OFICINA E USO GERAL | MATERAIS DE CUSTEIO | UND |  |  |  | 38
| 7203 | TAMPAO FAÃ‚Â°FAÃ‚Â° 600CL400 C/ANEL |  | SERVIÇOS DE OPERAÇÃO DE SISTEMAS(SAA/SES) | MATERAIS DE CUSTEIO | UND |  |  |  | 18
| 45362 | TAMPAO GALVANIZADO |  | MATERIAIS DE MANUTENÇÃO DE HIDROMETRO | MATERAIS DE CUSTEIO | UND |  |  |  | 38
| 126712 | RELÓGIO DE PAREDE QUARTZO 20CM PRATA |  | BENS DE PEQUENO VALOR (USO ADMINISTRATIVO) | MATERAIS DE CUSTEIO | UND |  |  |  | 38
| 35100 | TAMPAO SEXTRAVADO |  | MATERIAIS HIDRAULICOS | MATERAIS DE CUSTEIO | UND |  |  |  | 38
| 111277 | CARRINHO P/ ARMAZEM A-200 LYNUS 200KG |  | BENS DE PEQUENO VALOR (USO ADMINISTRATIVO) | MATERAIS DE CUSTEIO | KG |  |  |  | 8.9
| 112325 | CRONÔMETRO DIGITAL COM RELÓGIO |  | BENS DE PEQUENO VALOR (USO ADMINISTRATIVO) | MATERAIS DE CUSTEIO | UND |  |  |  | 38
| 141692 | CÂMERA PANORÂMICA SC-B14 |  | BENS DE PEQUENO VALOR (USO ADMINISTRATIVO) | MATERAIS DE CUSTEIO | UND |  |  |  | 38
| 26904 | TAMPAO/ CAP; PVC; MA: SOLDAVEL; 20MM |  | MATERIAIS HIDRAULICOS | MATERAIS DE CUSTEIO | UND |  |  |  | 38
| 26896 | TAMPAO; PVC; MA; PTA/BOLS/JE; 110MM |  | MATERIAIS HIDRAULICOS | MATERAIS DE CUSTEIO | UND |  |  |  | 38
| 118977 | TANJA IMPORTADA |  | MATERIAIS DE COPA,COZINHA E LIMPEZA | MATERAIS DE CUSTEIO | UND |  |  |  | 38
| 132807 | NOBREAK WEG 1200VA HOME BIV 115 V 90MIN |  | BENS DE PEQUENO VALOR (USO ADMINISTRATIVO) | MATERAIS DE CUSTEIO | UND |  |  |  | 38
| 73915 | TANQUE |  | MATERIAIS DE OFICINA E USO GERAL | MATERAIS DE CUSTEIO | UND |  |  |  | 38
| 97235 | RÁDIO COMUNICADOR CALCANCE 20 KM RC3002 G2 |  | BENS DE PEQUENO VALOR (USO ADMINISTRATIVO) | MATERAIS DE CUSTEIO | UND |  |  |  | 38
| 25023 | TAP SOLDAVEL 20MM |  | MATERIAIS HIDRAULICOS | MATERAIS DE CUSTEIO | UND |  |  |  | 38
| 79237 | ARMÁRIO 3 PORTAS VD ( BENS DE PEQUENO VALOR) |  | BENS DE PEQUENO VALOR (USO ADMINISTRATIVO) | MATERAIS DE CUSTEIO | KG |  |  |  | 8.9
| 146821 | MICROFONE C/FIO E CACHIMBO KADOSH K3.1 |  | BENS DE PEQUENO VALOR (USO ADMINISTRATIVO) | MATERAIS DE CUSTEIO | UND |  |  |  | 38
| 56905 | TAPETE |  | MATERIAIS DE OFICINA E USO GERAL | MATERAIS DE CUSTEIO | UND |  |  |  | 38
| 109211 | ROTEADOR WIRELESS 300MBPS MW325R |  | BENS DE PEQUENO VALOR (USO ADMINISTRATIVO) | MATERAIS DE CUSTEIO | UND |  |  |  | 38
| 106313 | MESA DIGITALIZADORA CRIATIVA PLUS 10MX002 MULTILA |  | BENS DE PEQUENO VALOR (USO ADMINISTRATIVO) | MATERAIS DE CUSTEIO | UND |  |  |  | 38
| 106307 | FRAGMENTADORA DE PAPEL 6 FLS EM TIRAS 220V S601 APP |  | BENS DE PEQUENO VALOR (USO ADMINISTRATIVO) | MATERAIS DE CUSTEIO | UND |  |  |  | 35
| 143923 | OSCILANTE PAREDE 50CM BIVOLT (VENTILADOR) |  | BENS DE PEQUENO VALOR (USO ADMINISTRATIVO) | MATERAIS DE CUSTEIO | UND |  |  |  | 38
| 119445 | MICROFONE LAPELA LE931 |  | BENS DE PEQUENO VALOR (USO ADMINISTRATIVO) | MATERAIS DE CUSTEIO | UND |  |  |  | 38
| 119468 | RING LIGHT 10'' 3 TONS TRIPE 2MT |  | BENS DE PEQUENO VALOR (USO ADMINISTRATIVO) | MATERAIS DE CUSTEIO | UND |  |  |  | 38
| 119474 | HEADSET PH317 PRO USB PRETO E CINZA |  | BENS DE PEQUENO VALOR (USO ADMINISTRATIVO) | MATERAIS DE CUSTEIO | UND |  |  |  | 38
| 119481 | FONE DE OUVIDO C/ MICROFONE HS037 |  | BENS DE PEQUENO VALOR (USO ADMINISTRATIVO) | MATERAIS DE CUSTEIO | UND |  |  |  | 38
| 139672 | TAPETE DE VINIL BR 40X60 |  | MATERIAIS DE PINTURAS E CONSERVAÇÃO | MATERAIS DE CUSTEIO | UND |  |  |  | 38
| 42777 | TAPS |  | MATERIAIS HIDRAULICOS | MATERAIS DE CUSTEIO | UND |  |  |  | 38
| 42671 | TAPS DIR. 125MM |  | MATERIAIS DE OFICINA E USO GERAL | MATERAIS DE CUSTEIO | UND |  |  |  | 38
| 15243 | TARRAXA |  | MATERIAIS DE OFICINA E USO GERAL | MATERAIS DE CUSTEIO | UND |  |  |  | 38
| 43162 | TARRAXA 3/4 |  | MATERIAIS HIDRAULICOS | MATERAIS DE CUSTEIO | UND |  |  |  | 38
| 94001 | CRONÔMETRO DIGITAL DE BOLSO |  | BENS DE PEQUENO VALOR (USO ADMINISTRATIVO) | MATERAIS DE CUSTEIO | UND |  |  |  | 38
| 99702 | TELEFONE MESA PLENO CZ SIMPLES |  | BENS DE PEQUENO VALOR (USO ADMINISTRATIVO) | MATERAIS DE CUSTEIO | UND |  |  |  | 38
| 15214 | TARRAXA.P/PVC 1 |  | MATERIAIS DE OFICINA E USO GERAL | MATERAIS DE CUSTEIO | UND |  |  |  | 38
| 145655 | BALANÇA DE COZINHA MULTILASER CE110 C/ CUBA 5KG |  | BENS DE PEQUENO VALOR (USO ADMINISTRATIVO) | MATERAIS DE CUSTEIO | KG |  |  |  | 8.9
| 82861 | FRAGMENTADORA DE PAPEL 11 FOLHAS 220V-60HZ |  | BENS DE PEQUENO VALOR (USO ADMINISTRATIVO) | MATERAIS DE CUSTEIO | UND |  |  |  | 35
| 83109 | FRAGMENTADORA DE PAPEL 7 FOLHAS MULTILASER |  | BENS DE PEQUENO VALOR (USO ADMINISTRATIVO) | MATERAIS DE CUSTEIO | UND |  |  |  | 35
| 137934 | PARAFUSADEIRA E FURADEIRA 12V 3/8 |  | BENS DE PEQUENO VALOR (USO ADMINISTRATIVO) | MATERAIS DE CUSTEIO | UND |  |  |  | 38
| 139181 | MESA MONOBLOCO 70X70 CM BCA DR FABRICAÇÃO |  | BENS DE PEQUENO VALOR (USO ADMINISTRATIVO) | MATERAIS DE CUSTEIO | UND |  |  |  | 38
| 144957 | LONA EM PVC + POLIETILENO (IMPRESSÃO DIGITAL) MED.: 2,50X1,30M |  | MATERIAIS DE ÁUDIO, VÍDEO E FOTO | MATERAIS DE CUSTEIO | KG |  |  |  | 8.9
| 144963 | LONA EM PVC + POLIETILENO (IMPRESSÃO DIGITAL) MED.: 2,50X1,25M |  | MATERIAIS DE ÁUDIO, VÍDEO E FOTO | MATERAIS DE CUSTEIO | KG |  |  |  | 8.9
| 15237 | TARRAXA.P/PVC1.1/2 |  | MATERIAIS DE OFICINA E USO GERAL | MATERAIS DE CUSTEIO | UND |  |  |  | 38
| 102545 | AUTO FALANTE 8R 0,5W RED. FERRITE YD50 |  | MATERIAIS DE ÁUDIO, VÍDEO E FOTO | MATERAIS DE CUSTEIO | UND |  |  |  | 38
| 144970 | LONA EM PVC + POLIETILENO (IMPRESSÃO DIGITAL) MED.: 0,40X0,60M |  | MATERIAIS DE ÁUDIO, VÍDEO E FOTO | MATERAIS DE CUSTEIO | KG |  |  |  | 8.9
| 34559 | TARUGO DE BRONZE |  | MATERIAIS DE OFICINA E USO GERAL | MATERAIS DE CUSTEIO | UND |  |  |  | 38
| 46255 | TAXA DE RESTAURANTE |  | LANCHES E REFEIÇÕES | MATERAIS DE CUSTEIO | UND |  |  |  | 38
| 48321 | TE |  | MATERIAIS DE MANUTENÇÃO DE HIDROMETRO | MATERAIS DE CUSTEIO | UND |  |  |  | 38
| 43200 | TE 50MM ESGOTO |  | MATERIAIS HIDRAULICOS | MATERAIS DE CUSTEIO | UND |  |  |  | 38
| 45988 | TE 90AÃ‚Â° SOLDAVEL DE 60MM |  | MATERIAIS HIDRAULICOS | MATERAIS DE CUSTEIO | UND |  |  |  | 38
| 15585 | TE BB PARA PVC 150X60MM |  | SERVIÇOS DE OPERAÇÃO DE SISTEMAS(SAA/SES) | MATERAIS DE CUSTEIO | UND |  |  |  | 38
| 1235 | TE DE REDUCAO SOLDAVEL DE 25X20 MM |  | MATERIAIS HIDRAULICOS | MATERAIS DE CUSTEIO | UND |  |  |  | 38
| 40689 | TE ELETRICO 2P+T |  | MATERIAIS DE OFICINA E USO GERAL | MATERAIS DE CUSTEIO | UND |  |  |  | 38
| 80192 | TÊ EM AÇO GALVANIZADO D= 1 1/2" |  | MATERIAIS HIDRAULICOS | MATERAIS DE CUSTEIO | UND |  |  |  | 38
| 39999 | TE FG 2.1/2 90G |  | MATERIAIS HIDRAULICOS | MATERAIS DE CUSTEIO | UND |  |  |  | 38
| 36051 | TE FG DN 2'' |  | MATERIAIS HIDRAULICOS | MATERAIS DE CUSTEIO | UND |  |  |  | 38
| 35926 | TE FG DN3" |  | MATERIAIS HIDRAULICOS | MATERAIS DE CUSTEIO | UND |  |  |  | 38
| 50245 | TE FOFO |  | MATERIAIS HIDRAULICOS | MATERAIS DE CUSTEIO | UND |  |  |  | 38
| 95555 | KIT DE REPARA (SELOS,ROLAMENTOS, ANÉIS "0") DE 26,1 A 36,0KW |  | SERVIÇOS DE MANUTENÇÃO EM BOMBAS | MATERAIS DE CUSTEIO | UND |  |  |  | 38
| 95578 | TERMINAL CONECTOR DE 16,1 A36,0KW |  | SERVIÇOS DE MANUTENÇÃO EM BOMBAS | MATERAIS DE CUSTEIO | UND |  |  |  | 38
| 64342 | TE GALVANIZADO |  | MATERIAIS HIDRAULICOS | MATERAIS DE CUSTEIO | UND |  |  |  | 38
| 66016 | TE PVC 90 GRAUS BBB JE DN 100MM |  | MATERIAIS HIDRAULICOS | MATERAIS DE CUSTEIO | UND |  |  |  | 38
| 44368 | TE PVC ESGOTO 100 MM |  | MATERIAIS HIDRAULICOS | MATERAIS DE CUSTEIO | UND |  |  |  | 38
| 1258 | TE SOLDAVEL DE 20 MM |  | MATERIAIS HIDRAULICOS | MATERAIS DE CUSTEIO | UND |  |  |  | 38
| 1264 | TE SOLDAVEL DE 25 MM |  | MATERIAIS HIDRAULICOS | MATERAIS DE CUSTEIO | UND |  |  |  | 38
| 1271 | TE SOLDAVEL DE 32 MM |  | MATERIAIS HIDRAULICOS | MATERAIS DE CUSTEIO | UND |  |  |  | 38
| 88510 | IMPULSOR PARA BOMBAS DE 16,1 A 26,0KW. |  | SERVIÇOS DE MANUTENÇÃO EM BOMBAS | MATERAIS DE CUSTEIO | UND |  |  |  | 3500
| 1287 | TE SOLDAVEL DE 40 MM |  | MATERIAIS HIDRAULICOS | MATERAIS DE CUSTEIO | UND |  |  |  | 38
| 95591 | PARAFUSOS DIVERSOS PARA BOMBAS DE 0,5 A 4,6 |  | SERVIÇOS DE MANUTENÇÃO EM BOMBAS | MATERAIS DE CUSTEIO | UND |  |  |  | 3500
| 1293 | TE SOLDAVEL DE 50 MM |  | MATERIAIS HIDRAULICOS | MATERAIS DE CUSTEIO | UND |  |  |  | 38
| 73571 | ARBECHE |  | SERVIÇOS DE MANUTENÇÃO EM BOMBAS | MATERAIS DE CUSTEIO | UND |  |  |  | 38
| 1301 | TE SOLDAVEL DE 60 MM |  | LUBRIFICANTES | MATERAIS DE CUSTEIO | UND |  |  |  | 38
| 31064 | TECIDO CRETONE |  | MATERIAIS DE FARDAMENTO | MATERAIS DE CUSTEIO | UND |  |  |  | 38
| 95621 | PLACA DE FUNDO/ ANEL DESGASTE/ PLACA DESGASTE PARA BOMBAS DE 26,1 A 36,0KW |  | SERVIÇOS DE MANUTENÇÃO EM BOMBAS | MATERAIS DE CUSTEIO | UND |  |  |  | 18
| 95638 | IMPULSOR PARA BOMBAS DE 7,6 A 10,0KW |  | SERVIÇOS DE MANUTENÇÃO EM BOMBAS | MATERAIS DE CUSTEIO | UND |  |  |  | 3500
| 33086 | TECLADO |  | MATERIAIS HIDRAULICOS | MATERAIS DE CUSTEIO | UND |  |  |  | 38
| 42926 | TECLADO BASICO |  | MATERIAIS ELÉTRICOS | MATERAIS DE CUSTEIO | UND |  |  |  | 38
| 99932 | TECLADO BÁSICO SLIM PRETO |  | MATERIAIS DE INFORMÁTICA | MATERAIS DE CUSTEIO | UND |  |  |  | 38
| 110881 | TECLADO E MOUSE USB MAVINT CM 500 |  | MATERIAIS DE INFORMÁTICA | MATERAIS DE CUSTEIO | UND |  |  |  | 38
| 10837 | TECLADO USB BUSSLIM BRAZIL |  | MATERIAIS DE EXPEDIENTE E DESENHO | MATERAIS DE CUSTEIO | UND |  |  |  | 38
| 29392 | TECLADO USB MULTILASER |  | MATERIAIS ELÉTRICOS | MATERAIS DE CUSTEIO | UND |  |  |  | 38
| 58956 | TEE |  | MATERIAIS HIDRAULICOS | MATERAIS DE CUSTEIO | UND |  |  |  | 38
| 118871 | TEE FEMEA 1.1/2 |  | MATERIAIS HIDRAULICOS | MATERAIS DE CUSTEIO | UND |  |  |  | 38
| 19086 | TEE SOLD 20MM LL |  | LUBRIFICANTES | MATERAIS DE CUSTEIO | UND |  |  |  | 38
| 63006 | TELA |  | MATERIAIS DE OFICINA E USO GERAL | MATERAIS DE CUSTEIO | UND |  |  |  | 38
| 27081 | TELA DE MOSQUITEIRO |  | MATERIAIS DE OFICINA E USO GERAL | MATERAIS DE CUSTEIO | UND |  |  |  | 38
| 10301 | REDUCAO PB DN 250X200 MM |  | SERVIÇOS DE OPERAÇÃO DE SISTEMAS(SAA/SES) | MATERAIS DE CUSTEIO | UND |  |  |  | 38
| 53002 | TELA PLASTICA |  | MATERIAIS HIDRAULICOS | MATERAIS DE CUSTEIO | UND |  |  |  | 38
| 133066 | TELA VERDE |  | MATERIAIS DE OFICINA E USO GERAL | MATERAIS DE CUSTEIO | UND |  |  |  | 38
| 41476 | TELEFONE |  | MATERIAIS HIDRAULICOS | MATERAIS DE CUSTEIO | UND |  |  |  | 38
| 43417 | TELEFONE COM BINA |  | MATERIAIS ELÉTRICOS | MATERAIS DE CUSTEIO | UND |  |  |  | 38
| 14108 | CURVA BB 90 GRAUS X 250 MM JGS |  | SERVIÇOS DE OPERAÇÃO DE SISTEMAS(SAA/SES) | MATERAIS DE CUSTEIO | UND |  |  |  | 38
| 25796 | TELEFONE COM FIO |  | MATERIAIS ELÉTRICOS | MATERAIS DE CUSTEIO | UND |  |  |  | 38
| 45936 | VALVULA DE RET.HORIZ. EM BRONZE C/ROSCAS CLASSE 125:DN3"X4,2KG |  | SERVIÇOS DE OPERAÇÃO DE SISTEMAS(SAA/SES) | MATERAIS DE CUSTEIO | KG |  |  |  | 850
| 24992 | TELEFONE PLENO PT INTELBRAS |  | MATERIAIS DE OFICINA E USO GERAL | MATERAIS DE CUSTEIO | UND |  |  |  | 38
| 27157 | TELEFONE S/CHAVE GRAFITE/CZ ARTICO/PRETO |  | MATERIAIS DE OFICINA E USO GERAL | MATERAIS DE CUSTEIO | UND |  |  |  | 38
| 84221 | GRUPOS DIESEL GERADORES ESTACIONÁRIOS DE 12 KVA, ABERTO, MOTOR DIESEL, TENSÃO 380 V, VELOC1800 RPM, FREQUÊNCIA 60HZ |  | SERVIÇOS DE OPERAÇÃO DE SISTEMAS(SAA/SES) | MATERAIS DE CUSTEIO | UND |  |  |  | 4200
| 43914 | TELEFONE SEM FIO |  | MATERIAIS ELÉTRICOS | MATERAIS DE CUSTEIO | UND |  |  |  | 38
| 54161 | TELHA |  | MATERIAIS DE OFICINA E USO GERAL | MATERAIS DE CUSTEIO | UND |  |  |  | 38
| 34921 | TELHA BRASILITE |  | MATERIAIS HIDRAULICOS | MATERAIS DE CUSTEIO | UND |  |  |  | 38
| 37492 | TELHA CERAMICA |  | MATERIAIS HIDRAULICOS | MATERAIS DE CUSTEIO | UND |  |  |  | 38
| 26494 | TELHA CHAPA RESINDENCIAL 1,83X1,10 5MM BRASILIT |  | MATERIAIS DE OFICINA E USO GERAL | MATERAIS DE CUSTEIO | UND |  |  |  | 38
| 18098 | TELHA FIBROCIMENTO 1,83 X 1. 6 MM |  | MATERIAIS DE OFICINA E USO GERAL | MATERAIS DE CUSTEIO | UND |  |  |  | 42
| 42607 | TELHA FIBROCIMENTO 2,44 X 0,50M |  | MATERIAIS DE OFICINA E USO GERAL | MATERAIS DE CUSTEIO | UND |  |  |  | 42
| 43908 | TELHAS CANAL |  | MATERIAIS HIDRAULICOS | MATERAIS DE CUSTEIO | UND |  |  |  | 38
| 61763 | TEMPERO COMP/COM PIMENTA |  | LANCHES E REFEIÇÕES | MATERAIS DE CUSTEIO | UND |  |  |  | 38
| 46551 | TENSOR DA CORREA |  | MATERIAIS DE MANUTENÇÃO DE VEÍCULOS | MATERAIS DE CUSTEIO | UND |  |  |  | 38
| 65703 | TENSOR DA CORREIA DENTADA |  | MATERIAIS DE MANUTENÇÃO DE VEÍCULOS | MATERAIS DE CUSTEIO | UND |  |  |  | 38
| 16031 | TER 20 MM LR AZUL |  | MATERIAIS HIDRAULICOS | MATERAIS DE CUSTEIO | UND |  |  |  | 38
| 103042 | TERMINAL |  | MATERIAIS DE MANUTENÇÃO DE VEÍCULOS | MATERAIS DE CUSTEIO | UND |  |  |  | 38
| 50268 | TERMINAL COBRE COMPRESSAO |  | MATERIAIS DE OFICINA E USO GERAL | MATERAIS DE CUSTEIO | UND |  |  |  | 38
| 42955 | TERMINAL COMPRESSAO 35MM |  | MATERIAIS HIDRAULICOS | MATERAIS DE CUSTEIO | UND |  |  |  | 38
| 56733 | ARRANDELAS |  | SERVIÇOS DE OPERAÇÃO DE SISTEMAS(SAA/SES) | MATERAIS DE CUSTEIO | UND |  |  |  | 38
| 114092 | TERMINAL COMPRESSÃO FIO 10MM |  | MATERIAIS DE CONSTRUÇÃO CIVIL E PINTURA | MATERAIS DE CUSTEIO | UND |  |  |  | 38
| 114028 | TERMINAL COMPRESSÃO FIO 50MM |  | MATERIAIS DE OFICINA E USO GERAL | MATERAIS DE CUSTEIO | UND |  |  |  | 38
| 49093 | TERMINAL COMPUTADOR |  | MATERIAIS DE OFICINA E USO GERAL | MATERAIS DE CUSTEIO | UND |  |  |  | 38
| 95680 | TERMINAL CONECTOR DE 66,0KW |  | MATERIAL DE REPARO DE BOMBAS | MATERAIS DE CUSTEIO | UND |  |  |  | 38
| 25158 | TERMINAL DE BATERIA |  | MATERIAIS DE OFICINA E USO GERAL | MATERAIS DE CUSTEIO | UND |  |  |  | 38
| 134321 | SERV CON MEC |  | SERVIÇOS DE MANUTENÇÃO DE VEICULOS | MATERAIS DE CUSTEIO | UND |  |  |  | 38
| 44606 | TERMINAL DE COMPRESSAO |  | MATERIAIS HIDRAULICOS | MATERAIS DE CUSTEIO | UND |  |  |  | 38
| 137331 | ROLAMENTO VIBRAB 28 BC |  | SERVIÇOS DE MANUTENÇÃO DE VEICULOS | MATERAIS DE CUSTEIO | UND |  |  |  | 38
| 137325 | RETENTOR MACHA |  | SERVIÇOS DE MANUTENÇÃO DE VEICULOS | MATERAIS DE CUSTEIO | UND |  |  |  | 38
| 137319 | PISTÃO 125 |  | SERVIÇOS DE MANUTENÇÃO DE VEICULOS | MATERAIS DE CUSTEIO | UND |  |  |  | 38
| 137302 | JOGO DE JUNTA 125 |  | SERVIÇOS DE MANUTENÇÃO DE VEICULOS | MATERAIS DE CUSTEIO | UND |  |  |  | 38
| 137294 | INTER NEUTRO 99/BLZ 125 |  | SERVIÇOS DE MANUTENÇÃO DE VEICULOS | MATERAIS DE CUSTEIO | UND |  |  |  | 38
| 137288 | CHAVETA VÁLVULA |  | SERVIÇOS DE MANUTENÇÃO DE VEICULOS | MATERAIS DE CUSTEIO | UND |  |  |  | 850
| 35458 | TERMINAL DE DIRECAO |  | MATERIAIS DE OFICINA E USO GERAL | MATERAIS DE CUSTEIO | UND |  |  |  | 38
| 133340 | CANO DE ÁGUA PARA RADIADOR |  | SERVIÇOS DE MANUTENÇÃO DE VEICULOS | MATERAIS DE CUSTEIO | UND |  |  |  | 38
| 19637 | TERMINAL DE PRESSAO CABO |  | MATERIAIS DE OFICINA E USO GERAL | MATERAIS DE CUSTEIO | UND |  |  |  | 45
| 21061 | TERMINAL DIRECAO |  | LUBRIFICANTES | MATERAIS DE CUSTEIO | UND |  |  |  | 38
| 27329 | TERMINAL DO FIAT 92/ FIORINO N6012 NAKATA |  | MATERIAIS DE OFICINA E USO GERAL | MATERAIS DE CUSTEIO | UND |  |  |  | 38
| 20959 | TERMINAL FEMEA |  | MATERIAIS DE OFICINA E USO GERAL | MATERAIS DE CUSTEIO | UND |  |  |  | 38
| 137271 | BUCHA PARA ROSCA |  | SERVIÇOS DE MANUTENÇÃO DE VEICULOS | MATERAIS DE CUSTEIO | UND |  |  |  | 38
| 137265 | BIELA TITAN KS /ES 02/08 BROS 125 PINO |  | SERVIÇOS DE MANUTENÇÃO DE VEICULOS | MATERAIS DE CUSTEIO | UND |  |  |  | 38
| 49443 | CDI DA FACTOR |  | SERVIÇOS DE MANUTENÇÃO DE VEICULOS | MATERAIS DE CUSTEIO | UND |  |  |  | 38
| 87981 | TERMINAL FG JIC |  | MATERIAIS HIDRAULICOS | MATERAIS DE CUSTEIO | UND |  |  |  | 38
| 51196 | TERMINAL FORQUILHA ISOLADO |  | MATERIAIS DE OFICINA E USO GERAL | MATERAIS DE CUSTEIO | UND |  |  |  | 38
| 75682 | TERMINAL GARFO |  | MATERIAIS DE OFICINA E USO GERAL | MATERAIS DE CUSTEIO | UND |  |  |  | 38
| 55573 | RECARGA CARTUCHO LASER |  | SERVIÇOS DE MANUTENÇÃO/MONTAGEM EQUIP. DE INFORMÁTICA | MATERAIS DE CUSTEIO | UND |  |  |  | 38
| 36995 | TERMINAL GARFO AM 2,7-6,6MM M5 |  | MATERIAIS DE OFICINA E USO GERAL | MATERAIS DE CUSTEIO | UND |  |  |  | 38
| 20942 | TERMINAL MANGUEIRA |  | MATERIAIS HIDRAULICOS | MATERAIS DE CUSTEIO | UND |  |  |  | 38
| 75707 | TERMINAL OLHAL |  | MATERIAIS DE OFICINA E USO GERAL | MATERAIS DE CUSTEIO | UND |  |  |  | 38
| 99607 | TERMINAL OLHAL AM 2,7-6,6MM M12 |  | MATERIAIS DE OFICINA E USO GERAL | MATERAIS DE CUSTEIO | UND |  |  |  | 38
| 36989 | TERMINAL OLHAL AM 2,7-6,6MM M5 |  | MATERIAIS DE OFICINA E USO GERAL | MATERAIS DE CUSTEIO | UND |  |  |  | 38
| 75676 | TERMINAL PINO |  | MATERIAIS DE OFICINA E USO GERAL | MATERAIS DE CUSTEIO | UND |  |  |  | 38
| 132820 | TERMINAL PINO 1,3-2,6MM AZ |  | MATERIAIS ELÉTRICOS | MATERAIS DE CUSTEIO | UND |  |  |  | 38
| 51227 | TERMINAL PRE ISOLADO |  | MATERIAIS ELÉTRICOS | MATERAIS DE CUSTEIO | UND |  |  |  | 38
| 75848 | TERMINAL PRE-ISOLADO |  | MATERIAIS DE OFICINA E USO GERAL | MATERAIS DE CUSTEIO | UND |  |  |  | 38
| 114063 | TERMINAL PRÉ-ISOLADO 35MM |  | MATERIAIS DE OFICINA E USO GERAL | MATERAIS DE CUSTEIO | UND |  |  |  | 38
| 57425 | LEITORA DE DVD |  | SERVIÇOS DE MANUTENÇÃO/MONTAGEM EQUIP. DE INFORMÁTICA | MATERAIS DE CUSTEIO | UND |  |  |  | 38
| 113974 | TERMINAL PRÉ-ISOLADO PINO FIO 50MM |  | MATERIAIS DE OFICINA E USO GERAL | MATERAIS DE CUSTEIO | UND |  |  |  | 38
| 41246 | TERMINAL RETO AÃƑÂ§O MACHO |  | MATERIAIS HIDRAULICOS | MATERAIS DE CUSTEIO | UND |  |  |  | 38
| 40117 | TERMINAL TUBULAR |  | MATERIAIS HIDRAULICOS | MATERAIS DE CUSTEIO | UND |  |  |  | 38
| 67866 | TERMOMETRO |  | MATERIAIS DE OFICINA E USO GERAL | MATERAIS DE CUSTEIO | UND |  |  |  | 38
| 76569 | TERMÔMETRO DIGITAL SEM CONTATO |  | BENS DE PEQUENO VALOR (USO OPERACIONAL) | MATERAIS DE CUSTEIO | UND |  |  |  | 38
| 21539 | TESOURA |  | MATERIAIS DE OFICINA E USO GERAL | MATERAIS DE CUSTEIO | UND |  |  |  | 38
| 76782 | TESTADOR DE TENSAO |  | MATERIAIS HIDRAULICOS | MATERAIS DE CUSTEIO | UND |  |  |  | 38
| 114086 | TESTE PISCINA PH/CLORO |  | MATERIAIS DE LABORATÓRIO | MATERAIS DE CUSTEIO | UND |  |  |  | 18.5
| 52847 | TEXACO URSA |  | OLEO DIESEL | MATERAIS DE CUSTEIO | UND |  |  |  | 38
| 65761 | THINNER |  | MATERIAIS DE OFICINA E USO GERAL | MATERAIS DE CUSTEIO | UND |  |  |  | 38
| 19331 | THOMPSON |  | MATERIAIS HIDRAULICOS | MATERAIS DE CUSTEIO | UND |  |  |  | 38
| 76813 | SILICA GEL (OPERACIONAL) |  | SERVIÇOS MANUTENÇÃO DE MOVEIS E EQUIPAMENTOS | MATERAIS DE CUSTEIO | L |  |  |  | 12.5
| 76820 | DESUMIFICADOR DE AR 0,5 KG DV- 164 RESERVATÓRIO DE ÓLEO - (OPERACIONAL) |  | SERVIÇOS MANUTENÇÃO DE MOVEIS E EQUIPAMENTOS | MATERAIS DE CUSTEIO | KG |  |  |  | 8.9
| 50363 | COMPLEMENTO DE GAS |  | SERVIÇOS MANUTENÇÃO DE MOVEIS E EQUIPAMENTOS | MATERAIS DE CUSTEIO | UND |  |  |  | 38
| 22177 | TIJOLO |  | MATERIAIS HIDRAULICOS | MATERAIS DE CUSTEIO | UND |  |  |  | 38
| 93533 | SERPENTINA CONDENSADOR BEBEDOURO |  | SERVIÇOS MANUTENÇÃO DE MOVEIS E EQUIPAMENTOS | MATERAIS DE CUSTEIO | UND |  |  |  | 38
| 93527 | SERPENTINA DO CONDENSADOR 36.000 BTUS |  | SERVIÇOS MANUTENÇÃO DE MOVEIS E EQUIPAMENTOS | MATERAIS DE CUSTEIO | UND |  |  |  | 38
| 19241 | TIJOLO MILHEIRO |  | MATERIAIS HIDRAULICOS | MATERAIS DE CUSTEIO | UND |  |  |  | 38
| 52942 | TINTA |  | MATERIAIS HIDRAULICOS | MATERAIS DE CUSTEIO | UND |  |  |  | 38
| 55202 | TINTA |  | MATERIAIS HIDRAULICOS | MATERAIS DE CUSTEIO | UND |  |  |  | 38
| 134769 | CONTROLE REMOTO INFRA-VERMELHO BHL |  | SERVIÇOS MANUTENÇÃO DE MOVEIS E EQUIPAMENTOS | MATERAIS DE CUSTEIO | UND |  |  |  | 38
| 125871 | TINTA ACRÍLICA 3,6L |  | MATERIAIS DE OFICINA E USO GERAL | MATERAIS DE CUSTEIO | L |  |  |  | 12.5
| 127440 | TINTA ACRILICA AZUL 3,6L |  | MATERIAIS DE CONSTRUÇÃO CIVIL E PINTURA | MATERAIS DE CUSTEIO | L |  |  |  | 12.5
| 107726 | TINTA ACRÍLICA FOSCO POP EXT BRANCA 18LTS |  | MATERIAIS DE CONSTRUÇÃO CIVIL E PINTURA | MATERAIS DE CUSTEIO | KG |  |  |  | 8.9
| 47243 | TINTA ACRILICO FOSCO POP EXTRA AZUL ANIL 18LT |  | MATERIAIS HIDRAULICOS | MATERAIS DE CUSTEIO | KG |  |  |  | 8.9
| 17816 | PARAFUSO CABEA SEXTAVAVA CD 901.06 |  | SERVIÇOS MANUTENÇÃO DE MOVEIS E EQUIPAMENTOS | MATERAIS DE CUSTEIO | UND |  |  |  | 1.5
| 41186 | TINTA ALUMINIO SPRAY 340 ML |  | MATERIAIS DE OFICINA E USO GERAL | MATERAIS DE CUSTEIO | UND |  |  |  | 38
| 115594 | TINTA BATIDA DE PEDRA 900ML |  | MATERIAIS DE OFICINA E USO GERAL | MATERAIS DE CUSTEIO | UND |  |  |  | 38
| 5836 | TINTA CARIMBO AZUL |  | MATERIAIS DE EXPEDIENTE E DESENHO | MATERAIS DE CUSTEIO | UND |  |  |  | 38
| 36742 | TINTA DE ESMALTE SINTETICO |  | MATERIAIS HIDRAULICOS | MATERAIS DE CUSTEIO | UND |  |  |  | 38
| 124417 | TINTA ESMALTE SINTÉTICO AMARELO IPE |  | MATERIAIS DE CONSTRUÇÃO CIVIL E PINTURA | MATERAIS DE CUSTEIO | UND |  |  |  | 38
| 125546 | TINTA ESMALTE SINTÉTICO BRANCO NEVE 3,0L |  | MATERIAIS DE OFICINA E USO GERAL | MATERAIS DE CUSTEIO | L |  |  |  | 12.5
| 143308 | TINTA HPIDSO PARA DEMARCAÇÃO |  | MATERIAIS DE CONSTRUÇÃO CIVIL E PINTURA | MATERAIS DE CUSTEIO | UND |  |  |  | 38
| 127351 | TINTA HPLUS BRANCO NEVE 15L |  | MATERIAIS DE OFICINA E USO GERAL | MATERAIS DE CUSTEIO | L |  |  |  | 12.5
| 46597 | TINTA LATEX ACRILICA |  | MATERIAIS HIDRAULICOS | MATERAIS DE CUSTEIO | UND |  |  |  | 38
| 127380 | TINTA LATEX ACRILICA 18L BRANCO |  | MATERIAIS DE CONSTRUÇÃO CIVIL E PINTURA | MATERAIS DE CUSTEIO | L |  |  |  | 12.5
| 43446 | TINTA P/ IMPRESSORA |  | MATERIAIS ELÉTRICOS | MATERAIS DE CUSTEIO | UND |  |  |  | 38
| 43430 | TINTA P/ IMPRESSORA 505 A |  | MATERIAIS ELÉTRICOS | MATERAIS DE CUSTEIO | UND |  |  |  | 38
| 46605 | TINTA PARA PISO |  | MATERIAIS HIDRAULICOS | MATERAIS DE CUSTEIO | UND |  |  |  | 38
| 39769 | TINTA PISO CIMENTADO |  | MATERIAIS HIDRAULICOS | MATERAIS DE CUSTEIO | UND |  |  |  | 38
| 48136 | TINTA SPRAY |  | LUBRIFICANTES | MATERAIS DE CUSTEIO | UND |  |  |  | 38
| 15059 | ADESIVO |  | SERVIÇOS GRAFICOS, REPROD. ENCADERNACOES | MATERAIS DE CUSTEIO | UND |  |  |  | 38
| 39581 | TINTA SPRAY 400ML |  | MATERIAIS DE OFICINA E USO GERAL | MATERAIS DE CUSTEIO | UND |  |  |  | 38
| 45853 | TINTA VERTEX |  | MATERIAIS HIDRAULICOS | MATERAIS DE CUSTEIO | UND |  |  |  | 38
| 27499 | TINTA VERTEX AC AMARELO VANILLA |  | MATERIAIS DE PINTURAS E CONSERVAÇÃO | MATERAIS DE CUSTEIO | UND |  |  |  | 38
| 36096 | TINTA VERTEX ACRIL SEMI BRILHO B NEVE |  | MATERIAIS HIDRAULICOS | MATERAIS DE CUSTEIO | UND |  |  |  | 38
| 10790 | TIOCIANATO DE POTASSIO P.A |  | MATERIAIS DE OFICINA E USO GERAL | MATERAIS DE CUSTEIO | KG |  |  |  | 8.9
| 61266 | TIOSSULFATO DE SODIO P.A |  | MATERIAIS DE OFICINA E USO GERAL | MATERAIS DE CUSTEIO | UND |  |  |  | 38
| 39485 | EXTREMIDADE P/HIDROMETRO 1/2 |  | SERVIÇOS GRAFICOS, REPROD. ENCADERNACOES | MATERAIS DE CUSTEIO | UND |  |  |  | 38
| 41714 | TNT LISO 1,40M LARGURA AZUL |  | MATERIAIS DE EXPEDIENTE E DESENHO | MATERAIS DE CUSTEIO | UND |  |  |  | 38
| 46641 | TOALHA |  | MATERIAIS DE EXPEDIENTE E DESENHO | MATERAIS DE CUSTEIO | UND |  |  |  | 38
| 59891 | TOCO FOFO |  | MATERIAIS HIDRAULICOS | MATERAIS DE CUSTEIO | UND |  |  |  | 38
| 43794 | TOM DUPLA PAD |  | MATERIAIS DE OFICINA E USO GERAL | MATERAIS DE CUSTEIO | UND |  |  |  | 38
| 48082 | TOMADA |  | MATERIAIS HIDRAULICOS | MATERAIS DE CUSTEIO | UND |  |  |  | 38
| 91037 | TOMADA 01 SEÇÃO 2 P+T 10A SOBREPOR SISTEMA |  | MATERIAIS DE CONSTRUÇÃO CIVIL E PINTURA | MATERAIS DE CUSTEIO | UND |  |  |  | 38
| 30277 | TOMADA 1 SECAO 2P T LUX2 BRANCA |  | MATERIAIS ELÉTRICOS | MATERAIS DE CUSTEIO | UND |  |  |  | 38
| 18276 | TOMADA 1S 2P+T 10A PB 1349 BLANC FAME |  | MATERIAIS HIDRAULICOS | MATERAIS DE CUSTEIO | UND |  |  |  | 38
| 40229 | TOMADA 2P+T |  | MATERIAIS HIDRAULICOS | MATERAIS DE CUSTEIO | UND |  |  |  | 38
| 40525 | LAMPADA PL 11W |  | SERVIÇOS GRAFICOS, REPROD. ENCADERNACOES | MATERAIS DE CUSTEIO | UND |  |  |  | 38
| 35323 | TOMADA 2S 2P+T 10A |  | MATERIAIS HIDRAULICOS | MATERAIS DE CUSTEIO | UND |  |  |  | 38
| 31800 | TOMADA 2S 2P+T PB 10A 1353 BLANC FAME |  | MATERIAIS ELÉTRICOS | MATERAIS DE CUSTEIO | UND |  |  |  | 38
| 18218 | TOMADA IS 2P+T 10A PB 1413 |  | MATERIAIS HIDRAULICOS | MATERAIS DE CUSTEIO | UND |  |  |  | 38
| 19844 | TOMADA MACHO JUNCAO FAME 083 211420 2P |  | MATERIAIS DE OFICINA E USO GERAL | MATERAIS DE CUSTEIO | UND |  |  |  | 38
| 52385 | TOMADA P/ TELEFONE |  | MATERIAIS HIDRAULICOS | MATERAIS DE CUSTEIO | UND |  |  |  | 38
| 8881 | TOMADA PADRAO 10A |  | MATERIAIS HIDRAULICOS | MATERAIS DE CUSTEIO | UND |  |  |  | 38
| 8875 | TOMADA PADRAO 20A |  | MATERIAIS HIDRAULICOS | MATERAIS DE CUSTEIO | UND |  |  |  | 38
| 44961 | TOMADA SOBREPOR 10A |  | MATERIAIS HIDRAULICOS | MATERAIS DE CUSTEIO | UND |  |  |  | 38
| 24153 | TOMATE SALADETE KG |  | LANCHES E REFEIÇÕES | MATERAIS DE CUSTEIO | UND |  |  |  | 38
| 56041 | TONER |  | MATERIAIS HIDRAULICOS | MATERAIS DE CUSTEIO | UND |  |  |  | 38
| 10056 | TONER |  | MATERIAIS HIDRAULICOS | MATERAIS DE CUSTEIO | UND |  |  |  | 38
| 46752 | REQUISICAO DE MATERIAL |  | SERVIÇOS GRAFICOS, REPROD. ENCADERNACOES | MATERAIS DE CUSTEIO | UND |  |  |  | 38
| 41789 | SUPER FIXO P/ TOALHA |  | SERVIÇOS GRAFICOS, REPROD. ENCADERNACOES | MATERAIS DE CUSTEIO | UND |  |  |  | 38
| 41766 | EARPHONE METALICO OPTICO |  | SERVIÇOS GRAFICOS, REPROD. ENCADERNACOES | MATERAIS DE CUSTEIO | UND |  |  |  | 38
| 13161 | TONER HP CE412A/ CC532AY AMARELO |  | MATERIAIS DE EXPEDIENTE E DESENHO | MATERAIS DE CUSTEIO | UND |  |  |  | 38
| 9449 | TONER 53 A |  | MATERIAIS DE PINTURAS E CONSERVAÇÃO | MATERAIS DE CUSTEIO | UND |  |  |  | 38
| 10027 | TONER 85 A |  | MATERIAIS DE EXPEDIENTE E DESENHO | MATERAIS DE CUSTEIO | UND |  |  |  | 38
| 10040 | TONER BROTHER TN 350/580 |  | MATERIAIS DE EXPEDIENTE E DESENHO | MATERAIS DE CUSTEIO | UND |  |  |  | 38
| 99926 | TONER COMPATÍVEL HP 85A |  | MATERIAIS DE EXPEDIENTE E DESENHO | MATERAIS DE CUSTEIO | UND |  |  |  | 38
| 129277 | TONER HP 1005/P1505/1132/CB435/436/CE285/278A |  | MATERIAIS DE EXPEDIENTE E DESENHO | MATERAIS DE CUSTEIO | UND |  |  |  | 38
| 97152 | TONER HP 1105A |  | MATERIAIS DE EXPEDIENTE E DESENHO | MATERAIS DE CUSTEIO | UND |  |  |  | 38
| 41022 | TONER HP 35/36/85 UNIVERSAL |  | MATERIAIS DE EXPEDIENTE E DESENHO | MATERAIS DE CUSTEIO | UND |  |  |  | 38
| 23538 | TONER HP 85A LASER JET |  | MATERIAIS DE EXPEDIENTE E DESENHO | MATERAIS DE CUSTEIO | UND |  |  |  | 38
| 12807 | TONER HP CB435A |  | MATERIAIS DE EXPEDIENTE E DESENHO | MATERAIS DE CUSTEIO | UND |  |  |  | 38
| 10085 | TONER HP -CE410A/CC530ABK (PRETO) |  | MATERIAIS DE EXPEDIENTE E DESENHO | MATERAIS DE CUSTEIO | UND |  |  |  | 38
| 10079 | TONER HP -CE411A/CC531AY (CIANO) |  | MATERIAIS DE EXPEDIENTE E DESENHO | MATERAIS DE CUSTEIO | UND |  |  |  | 38
| 10062 | TONER HP -CE413A/CC533AY (VERMELHO) |  | MATERIAIS DE EXPEDIENTE E DESENHO | MATERAIS DE CUSTEIO | UND |  |  |  | 38
| 12836 | TONER HP CF350A BLACK |  | MATERIAIS DE EXPEDIENTE E DESENHO | MATERAIS DE CUSTEIO | UND |  |  |  | 38
| 12859 | TONER HP CF351A CYAN |  | MATERIAIS DE EXPEDIENTE E DESENHO | MATERAIS DE CUSTEIO | UND |  |  |  | 38
| 12865 | TONER HP CF352A YELLOW |  | MATERIAIS DE EXPEDIENTE E DESENHO | MATERAIS DE CUSTEIO | UND |  |  |  | 38
| 12888 | TONER HP CF353A MAGENTA |  | MATERIAIS DE EXPEDIENTE E DESENHO | MATERAIS DE CUSTEIO | UND |  |  |  | 38
| 23567 | TONER HP LASERJET CE285-A |  | MATERIAIS DE EXPEDIENTE E DESENHO | MATERAIS DE CUSTEIO | UND |  |  |  | 38
| 23573 | TONER HP LASERJET CE364A E CE390-A |  | MATERIAIS DE EXPEDIENTE E DESENHO | MATERAIS DE CUSTEIO | UND |  |  |  | 38
| 64589 | TONER HP Q7553AB 53A |  | MATERIAIS DE EXPEDIENTE E DESENHO | MATERAIS DE CUSTEIO | UND |  |  |  | 38
| 12256 | TONER LASERJET PRO CE285A |  | MATERIAIS DE EXPEDIENTE E DESENHO | MATERAIS DE CUSTEIO | UND |  |  |  | 38
| 34743 | TONER REMAN HP Q5949/7553-A |  | MATERIAIS HIDRAULICOS | MATERAIS DE CUSTEIO | UND |  |  |  | 38
| 40666 | TONER REMANF HP LASER CE278A 78A |  | MATERIAIS HIDRAULICOS | MATERAIS DE CUSTEIO | UND |  |  |  | 38
| 17294 | TONER REMANF HP LASER CE285A 85A |  | MATERIAIS HIDRAULICOS | MATERAIS DE CUSTEIO | UND |  |  |  | 38
| 13184 | TONER SAMSUNG ML2010 MLT-D205E |  | MATERIAIS DE EXPEDIENTE E DESENHO | MATERAIS DE CUSTEIO | UND |  |  |  | 38
| 46411 | TONNER |  | MATERIAIS DE EXPEDIENTE E DESENHO | MATERAIS DE CUSTEIO | UND |  |  |  | 38
| 10033 | TONNER 12 A |  | MATERIAIS DE EXPEDIENTE E DESENHO | MATERAIS DE CUSTEIO | UND |  |  |  | 38
| 27246 | TONNER 505 A |  | MATERIAIS DE EXPEDIENTE E DESENHO | MATERAIS DE CUSTEIO | UND |  |  |  | 38
| 31638 | TONNER 53A |  | MATERIAIS DE EXPEDIENTE E DESENHO | MATERAIS DE CUSTEIO | UND |  |  |  | 38
| 4989 | TONNER 78 A |  | MATERIAIS DE EXPEDIENTE E DESENHO | MATERAIS DE CUSTEIO | UND |  |  |  | 38
| 4966 | TONNER 83 A |  | MATERIAIS DE EXPEDIENTE E DESENHO | MATERAIS DE CUSTEIO | UND |  |  |  | 38
| 43950 | TONNER 85 A |  | MATERIAIS HIDRAULICOS | MATERAIS DE CUSTEIO | UND |  |  |  | 38
| 12977 | TONNER HP 2612A |  | MATERIAIS DE EXPEDIENTE E DESENHO | MATERAIS DE CUSTEIO | UND |  |  |  | 38
| 4995 | TONNER HP 35 A |  | MATERIAIS DE EXPEDIENTE E DESENHO | MATERAIS DE CUSTEIO | UND |  |  |  | 38
| 30952 | TONNER HP 435/436/285A COMPATIVEL |  | MATERIAIS DE EXPEDIENTE E DESENHO | MATERAIS DE CUSTEIO | UND |  |  |  | 38
| 39172 | TONNER HP 60 PRETO |  | MATERIAIS DE EXPEDIENTE E DESENHO | MATERAIS DE CUSTEIO | UND |  |  |  | 38
| 30946 | TONNER HP Q2612A 12A COMPATIVEL |  | MATERIAIS DE EXPEDIENTE E DESENHO | MATERAIS DE CUSTEIO | UND |  |  |  | 33.53
| 30841 | TONNER PARA IMPRESSORA PRO 400 |  | MATERIAIS DE INFORMÁTICA | MATERAIS DE CUSTEIO | UND |  |  |  | 38
| 25001 | TELEFONE TC50 PREMIUN PRETO |  | SERVIÇOS DE COMUNICAÇÃO E TRANSMISSÃO DE DADOS | MATERAIS DE CUSTEIO | UND |  |  |  | 38
| 10091 | TONNER SAMSUNG MLT D 205 E |  | MATERIAIS DE EXPEDIENTE E DESENHO | MATERAIS DE CUSTEIO | UND |  |  |  | 38
| 28011 | TONNER SAMSUNG SCX-4600 REF.105 |  | MATERIAIS DE EXPEDIENTE E DESENHO | MATERAIS DE CUSTEIO | UND |  |  |  | 38
| 42850 | TORNEIRA |  | MATERIAIS HIDRAULICOS | MATERAIS DE CUSTEIO | UND |  |  |  | 38
| 49762 | TORNEIRA 1/2 |  | MATERIAIS HIDRAULICOS | MATERAIS DE CUSTEIO | UND |  |  |  | 38
| 19577 | TORNEIRA BICA MOVEL P/LAVATORIO DE MESA |  | MATERIAIS HIDRAULICOS | MATERAIS DE CUSTEIO | UND |  |  |  | 38
| 282 | TORNEIRA BOIA |  | MATERIAIS HIDRAULICOS | MATERAIS DE CUSTEIO | UND |  |  |  | 38
| 46367 | TORNEIRA BOIA 3/4 |  | MATERIAIS HIDRAULICOS | MATERAIS DE CUSTEIO | UND |  |  |  | 38
| 43044 | TORNEIRA CENTRO 20MM |  | MATERIAIS HIDRAULICOS | MATERAIS DE CUSTEIO | UND |  |  |  | 38
| 26407 | TORNEIRA DE JARDIM PP 1/2 LEKAT |  | MATERIAIS HIDRAULICOS | MATERAIS DE CUSTEIO | UND |  |  |  | 38
| 12196 | TORNEIRA DE JARDIM PVC 1/2" |  | MATERIAIS HIDRAULICOS | MATERAIS DE CUSTEIO | UND |  |  |  | 38
| 93741 | MICROSOFT WINDOWS 10 PRO + OFFICE 2016 PEO |  | LICENÇA DE USO DE SOFTWARE POR PERÍODO DETERMINADO | MATERAIS DE CUSTEIO | UND |  |  |  | 38
| 148211 | LICENCA ADOBE CLOUD 2023 |  | LICENÇA DE USO DE SOFTWARE POR PERÍODO DETERMINADO | MATERAIS DE CUSTEIO | UND |  |  |  | 38
| 93451 | MICROSOFT OFFICE 2019 PROFESSIONAL |  | LICENÇA DE USO DE SOFTWARE POR PERÍODO DETERMINADO | MATERAIS DE CUSTEIO | UND |  |  |  | 38
| 93467 | MICROSOFT PROJECT 2019 PROFESSIONAL |  | LICENÇA DE USO DE SOFTWARE POR PERÍODO DETERMINADO | MATERAIS DE CUSTEIO | UND |  |  |  | 38
| 73371 | ENERGIA ELETRICA |  | ENERGIA ELÉTRICA | MATERAIS DE CUSTEIO | UND |  |  |  | 38
| 126729 | TORNEIRA ESFERA 1/2X3/4 |  | MATERIAIS HIDRAULICOS | MATERAIS DE CUSTEIO | UND |  |  |  | 38
| 26235 | TORNEIRA JARDIM 1/2 |  | MATERIAIS HIDRAULICOS | MATERAIS DE CUSTEIO | UND |  |  |  | 38
| 95905 | TORNEIRA LAVATÓRIA GIRATÓRIA |  | MATERIAIS HIDRAULICOS | MATERAIS DE CUSTEIO | UND |  |  |  | 38
| 38095 | TORNEIRA P/ JARDIM COM BICO |  | MATERIAIS HIDRAULICOS | MATERAIS DE CUSTEIO | UND |  |  |  | 38
| 129691 | TORNEIRA P/ PURIFICADOR DE ÁGUA |  | MATERIAIS HIDRAULICOS | MATERAIS DE CUSTEIO | UND |  |  |  | 38
| 144302 | ALUGUEL CARREGADEIRA |  | ALUGUEIS DE MAQUINAS E EQUIPAMENTOS | MATERAIS DE CUSTEIO | UND |  |  |  | 38
| 111781 | TORNEIRA PARA LAVATÓRIO 1/2 COM VOLANTE E CORPO PT 01 PC |  | MATERIAIS HIDRAULICOS | MATERAIS DE CUSTEIO | KG |  |  |  | 8.9
| 64388 | MARMITA |  | LANCHES E REFEIÇÕES | MATERAIS DE CUSTEIO | UND |  |  |  | 38
| 21611 | REFEICAO |  | LANCHES E REFEIÇÕES | MATERAIS DE CUSTEIO | UND |  |  |  | 38
| 32299 | TORNEIRA PARA LAVATORIO 1/2 PVC |  | MATERIAIS HIDRAULICOS | MATERAIS DE CUSTEIO | UND |  |  |  | 38
| 66884 | PASTEIS |  | LANCHES E REFEIÇÕES | MATERAIS DE CUSTEIO | UND |  |  |  | 38
| 20818 | TORNEIRA PARA LAVATORIO BR JTLIBR |  | MATERIAIS HIDRAULICOS | MATERAIS DE CUSTEIO | UND |  |  |  | 38
| 13155 | ALMOCO E JANTAR (QUENTINHAS) |  | LANCHES E REFEIÇÕES | MATERAIS DE CUSTEIO | UND |  |  |  | 38
| 16366 | ALFACE |  | LANCHES E REFEIÇÕES | MATERAIS DE CUSTEIO | UND |  |  |  | 38
| 22467 | TORNEIRA PARA PIA DE MAO |  | MATERIAIS HIDRAULICOS | MATERAIS DE CUSTEIO | UND |  |  |  | 38
| 107710 | TORNEIRA PLÁSTICA |  | MATERIAIS HIDRAULICOS | MATERAIS DE CUSTEIO | UND |  |  |  | 38
| 20681 | LANCHE COMPLETO |  | LANCHES E REFEIÇÕES | MATERAIS DE CUSTEIO | UND |  |  |  | 38
| 101014 | TORNEIRA PLSÁSTICA CROSS COZ MESA ALT BCA |  | MATERIAIS HIDRAULICOS | MATERAIS DE CUSTEIO | UND |  |  |  | 38
| 22668 | TORNEIRA T TANQUE 1/2 |  | MATERIAIS HIDRAULICOS | MATERAIS DE CUSTEIO | UND |  |  |  | 38
| 66134 | TORNO DE BANCADA |  | MATERIAIS DE OFICINA E USO GERAL | MATERAIS DE CUSTEIO | UND |  |  |  | 38
| 88591 | TORQUES PARA ARMADOR |  | MATERIAIS DE OFICINA E USO GERAL | MATERAIS DE CUSTEIO | UND |  |  |  | 38
| 14982 | ALMOCO BANDEJAS |  | LANCHES E REFEIÇÕES | MATERAIS DE CUSTEIO | UND |  |  |  | 38
| 83629 | TORRADA |  | MATERIAIS DE COPA,COZINHA E LIMPEZA | MATERAIS DE CUSTEIO | UND |  |  |  | 38
| 108520 | TORRADA PNAVEIGA |  | MATERIAIS DE COPA,COZINHA E LIMPEZA | MATERAIS DE CUSTEIO | UND |  |  |  | 38
| 66855 | ESFIRRA |  | LANCHES E REFEIÇÕES | MATERAIS DE CUSTEIO | UND |  |  |  | 38
| 108536 | TORRADA VISCONTI |  | MATERIAIS DE COPA,COZINHA E LIMPEZA | MATERAIS DE CUSTEIO | UND |  |  |  | 38
| 66861 | QUIBE |  | LANCHES E REFEIÇÕES | MATERAIS DE CUSTEIO | UND |  |  |  | 38
| 109257 | REFRIGERANTE 1L |  | LANCHES E REFEIÇÕES | MATERAIS DE CUSTEIO | L |  |  |  | 12.5
| 94188 | TORTA DE FRANGO |  | MATERIAIS DE COPA,COZINHA E LIMPEZA | MATERAIS DE CUSTEIO | UND |  |  |  | 38
| 65399 | TOUCA |  | MATERIAIS DE PROTEÇÃO E SEGURANÇA | MATERAIS DE CUSTEIO | UND |  |  |  | 38
| 49207 | TRADO MANUAL |  | MATERIAIS DE OFICINA E USO GERAL | MATERAIS DE CUSTEIO | UND |  |  |  | 38
| 61964 | COUVE |  | LANCHES E REFEIÇÕES | MATERAIS DE CUSTEIO | UND |  |  |  | 38
| 59826 | TRANSFORMADOR |  | MATERIAIS DE MANUTENÇÃO DE VEÍCULOS | MATERAIS DE CUSTEIO | UND |  |  |  | 38
| 61935 | RABO SUINO |  | LANCHES E REFEIÇÕES | MATERAIS DE CUSTEIO | UND |  |  |  | 38
| 61929 | PE DE PORCO |  | LANCHES E REFEIÇÕES | MATERAIS DE CUSTEIO | KG |  |  |  | 8.9
| 61906 | ORELHA SUINA |  | LANCHES E REFEIÇÕES | MATERAIS DE CUSTEIO | UND |  |  |  | 38
| 37339 | TRANSFORMADOR DE CORRENTE |  | MATERIAIS ELÉTRICOS | MATERAIS DE CUSTEIO | UND |  |  |  | 38
| 61881 | LOURO |  | LANCHES E REFEIÇÕES | MATERAIS DE CUSTEIO | UND |  |  |  | 38
| 39278 | TRANSMISSAO |  | MATERIAIS DE OFICINA E USO GERAL | MATERAIS DE CUSTEIO | UND |  |  |  | 38
| 15007 | POLPA DE ABACAXI |  | LANCHES E REFEIÇÕES | MATERAIS DE CUSTEIO | UND |  |  |  | 38
| 88325 | TRANSMISSÃO (ROÇADEIRA) |  | MATERIAIS DE OFICINA E USO GERAL | MATERAIS DE CUSTEIO | UND |  |  |  | 38
| 41097 | TRAPO COSTURADO |  | MATERIAIS DE OFICINA E USO GERAL | MATERAIS DE CUSTEIO | KG |  |  |  | 8.9
| 42961 | TRAPO DE MALHA FINO |  | MATERIAIS HIDRAULICOS | MATERAIS DE CUSTEIO | KG |  |  |  | 8.9
| 61830 | COSTELA |  | LANCHES E REFEIÇÕES | MATERAIS DE CUSTEIO | UND |  |  |  | 38
| 45541 | TRAVA ROSCA 10G |  | MATERIAIS DE OFICINA E USO GERAL | MATERAIS DE CUSTEIO | UND |  |  |  | 38
| 67471 | TRAVESSA |  | MATERIAIS DE OFICINA E USO GERAL | MATERAIS DE CUSTEIO | UND |  |  |  | 38
| 37501 | TRELICA |  | MATERIAIS HIDRAULICOS | MATERAIS DE CUSTEIO | UND |  |  |  | 38
| 61801 | LARANJA |  | LANCHES E REFEIÇÕES | MATERAIS DE CUSTEIO | UND |  |  |  | 38
| 30611 | TRUFA TRADICIONAL |  | LANCHES E REFEIÇÕES | MATERAIS DE CUSTEIO | UND |  |  |  | 38
| 43268 | TRENA |  | MATERIAIS DE OFICINA E USO GERAL | MATERAIS DE CUSTEIO | UND |  |  |  | 38
| 96655 | BOLAS DE QUEIJO |  | LANCHES E REFEIÇÕES | MATERAIS DE CUSTEIO | UND |  |  |  | 38
| 88609 | MACAXEIRA |  | LANCHES E REFEIÇÕES | MATERAIS DE CUSTEIO | UND |  |  |  | 38
| 15830 | REFRIGERADOR 342L |  | LANCHES E REFEIÇÕES | MATERAIS DE CUSTEIO | UND |  |  |  | 2632.58
| 130501 | TRENA 10X25MM |  | MATERIAIS DE OFICINA E USO GERAL | MATERAIS DE CUSTEIO | UND |  |  |  | 38
| 61823 | CHARQUE |  | LANCHES E REFEIÇÕES | MATERAIS DE CUSTEIO | UND |  |  |  | 38
| 96678 | CARTUCHOS DE FRANGO |  | LANCHES E REFEIÇÕES | MATERAIS DE CUSTEIO | UND |  |  |  | 38
| 66891 | EMPADA |  | LANCHES E REFEIÇÕES | MATERAIS DE CUSTEIO | UND |  |  |  | 38
| 61415 | LEITE CONDENSADO |  | LANCHES E REFEIÇÕES | MATERAIS DE CUSTEIO | UND |  |  |  | 38
| 125167 | TRENA 5M |  | MATERIAIS DE OFICINA E USO GERAL | MATERAIS DE CUSTEIO | UND |  |  |  | 38
| 143857 | WRAP BARBECUE |  | LANCHES E REFEIÇÕES | MATERAIS DE CUSTEIO | UND |  |  |  | 38
| 145081 | CHÁ MATE LEÃO ORIGINAL |  | LANCHES E REFEIÇÕES | MATERAIS DE CUSTEIO | UND |  |  |  | 38
| 145098 | COMPOSTO LÁCTEO NINHO ZERO LACTOSE 380G |  | LANCHES E REFEIÇÕES | MATERAIS DE CUSTEIO | UND |  |  |  | 38
| 145106 | COOKIES INTEGRAL 150G |  | LANCHES E REFEIÇÕES | MATERAIS DE CUSTEIO | UND |  |  |  | 38
| 141249 | IOGURTE VERDE CAMPO LACFREE 500G |  | LANCHES E REFEIÇÕES | MATERAIS DE CUSTEIO | KG |  |  |  | 8.9
| 141232 | IOGURTE VERDE CAMPO WHEY 500G |  | LANCHES E REFEIÇÕES | MATERAIS DE CUSTEIO | KG |  |  |  | 8.9
| 145129 | ÓLEO DE CARTAMO 60 CÁPSULAS 1000MG |  | LANCHES E REFEIÇÕES | MATERAIS DE CUSTEIO | UND |  |  |  | 38
| 145171 | BISCOITO ZERO LACTOSE |  | LANCHES E REFEIÇÕES | MATERAIS DE CUSTEIO | UND |  |  |  | 38
| 145158 | ALHO EM FLOCOS |  | LANCHES E REFEIÇÕES | MATERAIS DE CUSTEIO | UND |  |  |  | 38
| 11430 | TRENA A LASER GLM 30 |  | MATERIAIS ELÉTRICOS | MATERAIS DE CUSTEIO | UND |  |  |  | 38
| 145135 | CRANBERRY IMPORTADA |  | LANCHES E REFEIÇÕES | MATERAIS DE CUSTEIO | UND |  |  |  | 38
| 145141 | MIX DE FRUTAS DESIDRATADAS |  | LANCHES E REFEIÇÕES | MATERAIS DE CUSTEIO | UND |  |  |  | 38
| 145164 | MIX DE CASTANHAS SECAS |  | LANCHES E REFEIÇÕES | MATERAIS DE CUSTEIO | UND |  |  |  | 38
| 145112 | DETOX VIDEIRA 60 CÁPSULAS |  | LANCHES E REFEIÇÕES | MATERAIS DE CUSTEIO | UND |  |  |  | 38
| 145187 | ABOBRINHA DE TOMMASO GRELHADA 160G |  | LANCHES E REFEIÇÕES | MATERAIS DE CUSTEIO | UND |  |  |  | 38
| 100813 | TRENA DE AÇO 8MT 25MM |  | MATERIAIS DE OFICINA E USO GERAL | MATERAIS DE CUSTEIO | UND |  |  |  | 38
| 145201 | AZEITE DE OLIVA ESPECIAL CASA DEL AGUA EXTRA VÍRGEM |  | LANCHES E REFEIÇÕES | MATERAIS DE CUSTEIO | UND |  |  |  | 38
| 104722 | TRENA DE FIBRA 20 MT KALA |  | MATERIAIS DE OFICINA E USO GERAL | MATERAIS DE CUSTEIO | UND |  |  |  | 38
| 145224 | BISCOITO AMANDITA WAFER CHOCOLATE 200G |  | LANCHES E REFEIÇÕES | MATERAIS DE CUSTEIO | UND |  |  |  | 38
| 145231 | BISCOITO ARROZ KALASSI CRACKER 100G |  | LANCHES E REFEIÇÕES | MATERAIS DE CUSTEIO | UND |  |  |  | 38
| 61817 | MORANGO |  | LANCHES E REFEIÇÕES | MATERAIS DE CUSTEIO | UND |  |  |  | 38
| 145247 | BISCOITO ST MICHEL GALETTES 130G |  | LANCHES E REFEIÇÕES | MATERAIS DE CUSTEIO | UND |  |  |  | 38
| 40271 | TRENA DE FIBRA 30M CX ABERTA |  | MATERIAIS DE OFICINA E USO GERAL | MATERAIS DE CUSTEIO | CX |  |  |  | 95
| 145276 | CHOCOLATE LINDT LINDOR CORNET AO LEITE 37G |  | LANCHES E REFEIÇÕES | MATERAIS DE CUSTEIO | UND |  |  |  | 38
| 145299 | ESPUMANTE CASA PERINI MOSCATEL 750ML |  | LANCHES E REFEIÇÕES | MATERAIS DE CUSTEIO | UND |  |  |  | 38
| 145307 | FILÉ ATUM GOMES DA COSTA 125G |  | LANCHES E REFEIÇÕES | MATERAIS DE CUSTEIO | UND |  |  |  | 38
| 145313 | GRISSINI FLORIO PARMESÃO 120G |  | LANCHES E REFEIÇÕES | MATERAIS DE CUSTEIO | UND |  |  |  | 38
| 145336 | MACARRÃO DIVELLA SPAGHETTI RISTORANTE N8 500G |  | LANCHES E REFEIÇÕES | MATERAIS DE CUSTEIO | UND |  |  |  | 38
| 145342 | MACARRÃO PAGANINI SPAGHETTI RISTORANTE 500G |  | LANCHES E REFEIÇÕES | MATERAIS DE CUSTEIO | UND |  |  |  | 38
| 145359 | MOLHO PRONTO DAVID TRADICIONAL 350G |  | LANCHES E REFEIÇÕES | MATERAIS DE CUSTEIO | UND |  |  |  | 38
| 112348 | TRENA DE FIBRA DE VIDRO 20M |  | MATERIAIS DE OFICINA E USO GERAL | MATERAIS DE CUSTEIO | UND |  |  |  | 38
| 145388 | VINHO ESPUMANTE DON LUCIANO TEMPRAN 750ML |  | LANCHES E REFEIÇÕES | MATERAIS DE CUSTEIO | UND |  |  |  | 38
| 145394 | VINHO PORTUGUÊS PEDRAS NEGRAS 750ML |  | LANCHES E REFEIÇÕES | MATERAIS DE CUSTEIO | KG |  |  |  | 8.9
| 80016 | TRENA FIBRA DE VIDRO 100 M |  | MATERIAIS DE OFICINA E USO GERAL | MATERAIS DE CUSTEIO | UND |  |  |  | 38
| 98298 | REFRIGERANTE DE LATA |  | LANCHES E REFEIÇÕES | MATERAIS DE CUSTEIO | UND |  |  |  | 38
| 100820 | TRENA FIBRA LONGA 50MT ABERTA |  | MATERIAIS DE OFICINA E USO GERAL | MATERAIS DE CUSTEIO | UND |  |  |  | 38
| 131274 | TRENA FITA AÇO |  | MATERIAIS DE OFICINA E USO GERAL | MATERAIS DE CUSTEIO | UND |  |  |  | 38
| 143841 | TANJA NACIONAL |  | LANCHES E REFEIÇÕES | MATERAIS DE CUSTEIO | UND |  |  |  | 38
| 140362 | TRENA LONGA 30M |  | MATERIAIS DE OFICINA E USO GERAL | MATERAIS DE CUSTEIO | UND |  |  |  | 38
| 52327 | TRENA PROFISSIONAL |  | MATERIAIS DE OFICINA E USO GERAL | MATERAIS DE CUSTEIO | UND |  |  |  | 38
| 66201 | CESTA BASICA |  | LANCHES E REFEIÇÕES | MATERAIS DE CUSTEIO | UND |  |  |  | 38
| 20340 | TRENA STT BOLSO 5M/16 |  | FERRAMENTAS PERECÍVEIS | MATERAIS DE CUSTEIO | UND |  |  |  | 38
| 46485 | CREME DE LEITE |  | LANCHES E REFEIÇÕES | MATERAIS DE CUSTEIO | UND |  |  |  | 38
| 94171 | MANTEIGA |  | LANCHES E REFEIÇÕES | MATERAIS DE CUSTEIO | UND |  |  |  | 38
| 139873 | PÃO FERMENTAÇÃO NATURAL |  | LANCHES E REFEIÇÕES | MATERAIS DE CUSTEIO | UND |  |  |  | 38
| 16372 | CENOURA |  | LANCHES E REFEIÇÕES | MATERAIS DE CUSTEIO | UND |  |  |  | 38
| 16350 | REQUEIJAO |  | LANCHES E REFEIÇÕES | MATERAIS DE CUSTEIO | UND |  |  |  | 38
| 57431 | TRILHO |  | MATERIAIS DE CONSTRUÇAO CIVIL EM OBRAS | MATERIAIS DE INVESTIMENTO | UND |  |  |  | 38
| 41424 | TRINCHA |  | MATERIAIS DE PINTURAS E CONSERVAÇÃO | MATERAIS DE CUSTEIO | UND |  |  |  | 38
| 16343 | QUEIJO MUSSARELA |  | LANCHES E REFEIÇÕES | MATERAIS DE CUSTEIO | UND |  |  |  | 38
| 56176 | FILIPAPER GRANITO |  | LANCHES E REFEIÇÕES | MATERAIS DE CUSTEIO | UND |  |  |  | 38
| 61391 | KETCHUP |  | LANCHES E REFEIÇÕES | MATERAIS DE CUSTEIO | UND |  |  |  | 38
| 15451 | APRESUNTADO |  | LANCHES E REFEIÇÕES | MATERAIS DE CUSTEIO | UND |  |  |  | 38
| 15987 | MAIONESE |  | LANCHES E REFEIÇÕES | MATERAIS DE CUSTEIO | UND |  |  |  | 38
| 61421 | MOSTARDA |  | LANCHES E REFEIÇÕES | MATERAIS DE CUSTEIO | UND |  |  |  | 38
| 56124 | ARRANJO PARA BALAO DE FESTA |  | LANCHES E REFEIÇÕES | MATERAIS DE CUSTEIO | UND |  |  |  | 38
| 114985 | TRINCHA 11/2 |  | MATERIAIS DE PINTURAS E CONSERVAÇÃO | MATERAIS DE CUSTEIO | UND |  |  |  | 38
| 56147 | LANCA CONFEITE PARA FESTA |  | LANCHES E REFEIÇÕES | MATERAIS DE CUSTEIO | UND |  |  |  | 38
| 48248 | TRINCO |  | MATERIAIS HIDRAULICOS | MATERAIS DE CUSTEIO | UND |  |  |  | 38
| 46479 | CANJICA DE MILHO BRANCO |  | LANCHES E REFEIÇÕES | MATERAIS DE CUSTEIO | UND |  |  |  | 38
| 61438 | PETA |  | LANCHES E REFEIÇÕES | MATERAIS DE CUSTEIO | UND |  |  |  | 38
| 63383 | TRON. RELE FALTA DE FASE |  | MATERIAIS HIDRAULICOS | MATERAIS DE CUSTEIO | UND |  |  |  | 38
| 15964 | MISTURA PARA BOLO CHOCOLATE |  | LANCHES E REFEIÇÕES | MATERAIS DE CUSTEIO | UND |  |  |  | 38
| 15958 | MISTURA PARA BOLO LARANJA |  | LANCHES E REFEIÇÕES | MATERAIS DE CUSTEIO | UND |  |  |  | 38
| 15971 | MISTURA PARA BOLO CENOURA |  | LANCHES E REFEIÇÕES | MATERAIS DE CUSTEIO | UND |  |  |  | 38
| 84066 | FILÉ DE PEIXE |  | LANCHES E REFEIÇÕES | MATERAIS DE CUSTEIO | UND |  |  |  | 38
| 84050 | ÁGUA DE COCO |  | LANCHES E REFEIÇÕES | MATERAIS DE CUSTEIO | UND |  |  |  | 38
| 24450 | TUBETE |  | MATERIAIS HIDRAULICOS | MATERAIS DE CUSTEIO | UND |  |  |  | 38
| 146057 | FAROFA MARIZA TRADICIONAL 500G |  | LANCHES E REFEIÇÕES | MATERAIS DE CUSTEIO | UND |  |  |  | 38
| 146063 | INGREDIENTES FEIJOADA PERDIGÃO |  | LANCHES E REFEIÇÕES | MATERAIS DE CUSTEIO | UND |  |  |  | 38
| 25709 | TUBETE 3/4'' COMPLETO |  | MATERIAIS HIDRAULICOS | MATERAIS DE CUSTEIO | UND |  |  |  | 38
| 141775 | TUBETE P/HIDROMETRO BRONZE DN 2"X1.1/2" |  | MATERIAIS DE MANUTENÇÃO DE HIDROMETRO | MATERAIS DE CUSTEIO | UND |  |  |  | 38
| 15533 | FARINGA TRIGO D BENTA |  | LANCHES E REFEIÇÕES | MATERAIS DE CUSTEIO | UND |  |  |  | 38
| 146117 | LEITE DE COCO 200ML |  | LANCHES E REFEIÇÕES | MATERAIS DE CUSTEIO | UND |  |  |  | 38
| 146123 | BATATA LAVADA |  | LANCHES E REFEIÇÕES | MATERAIS DE CUSTEIO | UND |  |  |  | 38
| 146146 | PEPINO |  | LANCHES E REFEIÇÕES | MATERAIS DE CUSTEIO | UND |  |  |  | 38
| 146152 | REPOLHO LISO |  | LANCHES E REFEIÇÕES | MATERAIS DE CUSTEIO | UND |  |  |  | 38
| 146169 | REPOLHO ROXO |  | LANCHES E REFEIÇÕES | MATERAIS DE CUSTEIO | UND |  |  |  | 38
| 146130 | BATATA PALITO |  | LANCHES E REFEIÇÕES | MATERAIS DE CUSTEIO | UND |  |  |  | 38
| 146175 | TOMATE LONGA VIDA |  | LANCHES E REFEIÇÕES | MATERAIS DE CUSTEIO | UND |  |  |  | 38
| 30656 | CAIXA COM LACO |  | LANCHES E REFEIÇÕES | MATERAIS DE CUSTEIO | CX |  |  |  | 95
| 30627 | TAB LA CREME AO LEITE 100G |  | LANCHES E REFEIÇÕES | MATERAIS DE CUSTEIO | UND |  |  |  | 38
| 30604 | BYTES 100G CROCANTE |  | LANCHES E REFEIÇÕES | MATERAIS DE CUSTEIO | UND |  |  |  | 38
| 30551 | FLORENCE ESTOJO FLOWERS 2 ITENS |  | LANCHES E REFEIÇÕES | MATERAIS DE CUSTEIO | UND |  |  |  | 38
| 30544 | FLORENCE ESTOJO FIELD OF FLOWERS 2 ITENS |  | LANCHES E REFEIÇÕES | MATERAIS DE CUSTEIO | UND |  |  |  | 38
| 30538 | FLORENCE ESTOJO SWEET TULIPS 2 ITENS |  | LANCHES E REFEIÇÕES | MATERAIS DE CUSTEIO | UND |  |  |  | 38
| 30521 | FLORENCE ESTOJO BOUQUET 2 ITENS |  | LANCHES E REFEIÇÕES | MATERAIS DE CUSTEIO | UND |  |  |  | 38
| 109984 | DOCES |  | LANCHES E REFEIÇÕES | MATERAIS DE CUSTEIO | UND |  |  |  | 38
| 109808 | FACA DESCARTÁVEL |  | LANCHES E REFEIÇÕES | MATERAIS DE CUSTEIO | UND |  |  |  | 38
| 91528 | PÃO SEMI ITALIANO |  | LANCHES E REFEIÇÕES | MATERAIS DE CUSTEIO | UND |  |  |  | 38
| 91592 | SOBREMESAS |  | LANCHES E REFEIÇÕES | MATERAIS DE CUSTEIO | UND |  |  |  | 38
| 108507 | SANDUÍCHE DE LEGUMES |  | LANCHES E REFEIÇÕES | MATERAIS DE CUSTEIO | UND |  |  |  | 38
| 146880 | SALADA DE FRUTAS |  | LANCHES E REFEIÇÕES | MATERAIS DE CUSTEIO | UND |  |  |  | 38
| 146896 | CHÁ ICE TEA LEÃO |  | LANCHES E REFEIÇÕES | MATERAIS DE CUSTEIO | UND |  |  |  | 38
| 146904 | EXTRATO PRÓPOLIS ORGÂNICO 30ML |  | LANCHES E REFEIÇÕES | MATERAIS DE CUSTEIO | UND |  |  |  | 38
| 146911 | PÃO PINGOS DE MEL DE MANDIOQUINHA |  | LANCHES E REFEIÇÕES | MATERAIS DE CUSTEIO | UND |  |  |  | 38
| 146933 | SACO POLIEST ASSARÁPIDO 33X41CM C/10UND |  | LANCHES E REFEIÇÕES | MATERAIS DE CUSTEIO | KG |  |  |  | 8.9
| 146927 | SEQUILHOS 120G |  | LANCHES E REFEIÇÕES | MATERAIS DE CUSTEIO | UND |  |  |  | 38
| 109270 | JARRA DE SUCO 1100 ML |  | LANCHES E REFEIÇÕES | MATERAIS DE CUSTEIO | UND |  |  |  | 38
| 109234 | FILÉ COM FRITAS |  | LANCHES E REFEIÇÕES | MATERAIS DE CUSTEIO | UND |  |  |  | 38
| 109228 | GALINHA CAIPIRA |  | LANCHES E REFEIÇÕES | MATERAIS DE CUSTEIO | UND |  |  |  | 38
| 109317 | BISCOITO NESFIT |  | LANCHES E REFEIÇÕES | MATERAIS DE CUSTEIO | UND |  |  |  | 38
| 109301 | BISCOITO MÃE TERRA ZOORETA CACAU |  | LANCHES E REFEIÇÕES | MATERAIS DE CUSTEIO | UND |  |  |  | 38
| 108513 | TORRADA BAUDUCO |  | LANCHES E REFEIÇÕES | MATERAIS DE CUSTEIO | UND |  |  |  | 38
| 108499 | LEITE EM PÓ DESNATADO |  | LANCHES E REFEIÇÕES | MATERAIS DE CUSTEIO | KG |  |  |  | 8.9
| 54438 | TUBO |  | TUBULAÇÕES E MATERAIS COMPLEMENTARES | MATERIAIS DE INVESTIMENTO | UND |  |  |  | 380
| 26755 | TUBO AGUA; PVC; MA; SOLDAVEL; 1,7X50MM |  | MATERIAIS HIDRAULICOS | MATERAIS DE CUSTEIO | UND |  |  |  | 380
| 26732 | TUBO AGUA; PVC; MA; SOLDAVEL; 20MM |  | MATERIAIS HIDRAULICOS | MATERAIS DE CUSTEIO | UND |  |  |  | 380
| 109323 | BOLACHINHA CASEIRA |  | LANCHES E REFEIÇÕES | MATERAIS DE CUSTEIO | UND |  |  |  | 38
| 26749 | TUBO AGUA; PVC; MA; SOLDAVEL; 85MM |  | MATERIAIS HIDRAULICOS | MATERAIS DE CUSTEIO | UND |  |  |  | 380
| 146940 | SUPERCOFFEE 3.0 ORIGINAL 220G |  | LANCHES E REFEIÇÕES | MATERAIS DE CUSTEIO | UND |  |  |  | 38
| 146956 | SUPLEMENTO ESSENTIAL MELATONINA DUO HARMONY 120G |  | LANCHES E REFEIÇÕES | MATERAIS DE CUSTEIO | UND |  |  |  | 38
| 24064 | ALCATRA KG |  | LANCHES E REFEIÇÕES | MATERAIS DE CUSTEIO | UND |  |  |  | 38
| 24087 | GUARDANAPO NAPS 32 PT |  | LANCHES E REFEIÇÕES | MATERAIS DE CUSTEIO | KG |  |  |  | 8.9
| 24093 | SALSICHA HOT DOG KG |  | LANCHES E REFEIÇÕES | MATERAIS DE CUSTEIO | UND |  |  |  | 38
| 15208 | TUBO COB.REC.GLP P/REF. 3/4X1/16'' 2.4MT |  | MATERIAIS DE OFICINA E USO GERAL | MATERAIS DE CUSTEIO | UND |  |  |  | 380
| 38818 | TUBO DE 20MM |  | MATERIAIS HIDRAULICOS | MATERAIS DE CUSTEIO | UND |  |  |  | 380
| 108482 | BOLO FRACIONADO CASTANHA DO PARÁ |  | LANCHES E REFEIÇÕES | MATERAIS DE CUSTEIO | UND |  |  |  | 38
| 108460 | BOLO EM TIRAS BANANA |  | LANCHES E REFEIÇÕES | MATERAIS DE CUSTEIO | UND |  |  |  | 38
| 108453 | BOLINHO PANVEIGA DE GOMA |  | LANCHES E REFEIÇÕES | MATERAIS DE CUSTEIO | UND |  |  |  | 38
| 108447 | BISCOITO PETA BUMBA ALIMENTOS |  | LANCHES E REFEIÇÕES | MATERAIS DE CUSTEIO | UND |  |  |  | 38
| 108424 | BISCOITO PANVEIGA CREMINHA |  | LANCHES E REFEIÇÕES | MATERAIS DE CUSTEIO | UND |  |  |  | 38
| 38497 | TUBO DE 32MM |  | MATERIAIS HIDRAULICOS | MATERAIS DE CUSTEIO | UND |  |  |  | 380
| 108559 | BISCOITO FORTALEZA MAIZENA |  | LANCHES E REFEIÇÕES | MATERAIS DE CUSTEIO | UND |  |  |  | 38
| 98619 | MEXERICA |  | LANCHES E REFEIÇÕES | MATERAIS DE CUSTEIO | UND |  |  |  | 38
| 61734 | BATATA PALHA |  | LANCHES E REFEIÇÕES | MATERAIS DE CUSTEIO | UND |  |  |  | 38
| 61741 | CATCHUP ARISCO PET 390G |  | LANCHES E REFEIÇÕES | MATERAIS DE CUSTEIO | UND |  |  |  | 38
| 61757 | PATINHO BOVINO KG |  | LANCHES E REFEIÇÕES | MATERAIS DE CUSTEIO | UND |  |  |  | 38
| 13965 | TUBO DE 50MM |  | MATERIAIS HIDRAULICOS | MATERAIS DE CUSTEIO | UND |  |  |  | 380
| 46841 | TUBO DE 60MM SOLDAVEL |  | MATERIAIS HIDRAULICOS | MATERAIS DE CUSTEIO | UND |  |  |  | 380
| 50498 | TUBO DE ACO |  | MATERIAIS HIDRAULICOS | MATERAIS DE CUSTEIO | UND |  |  |  | 380
| 102411 | ENROLADO DE SALSICHA DE FORNO |  | LANCHES E REFEIÇÕES | MATERAIS DE CUSTEIO | UND |  |  |  | 38
| 51546 | TUBO DE ACO GALV. DN=4" SEM COSTURA DIN2441, ESP=2,65MM |  | MATERIAIS HIDRAULICOS | MATERAIS DE CUSTEIO | UND |  |  |  | 380
| 67731 | ROSCA DE GOMA |  | LANCHES E REFEIÇÕES | MATERAIS DE CUSTEIO | UND |  |  |  | 38
| 141278 | BEBIDA LÁCTEA DANONE 250ML |  | LANCHES E REFEIÇÕES | MATERAIS DE CUSTEIO | UND |  |  |  | 38
| 141344 | BEBIDA VEGANA ZERO LACTOSE 200ML |  | LANCHES E REFEIÇÕES | MATERAIS DE CUSTEIO | UND |  |  |  | 38
| 97809 | COFFE BREAK |  | LANCHES E REFEIÇÕES | MATERAIS DE CUSTEIO | UND |  |  |  | 38
| 97791 | ÀGUA 20 L |  | LANCHES E REFEIÇÕES | MATERAIS DE CUSTEIO | L |  |  |  | 12.5
| 98602 | GOIABA |  | LANCHES E REFEIÇÕES | MATERAIS DE CUSTEIO | UND |  |  |  | 38
| 98594 | CHOCOLATE KIT KAT |  | LANCHES E REFEIÇÕES | MATERAIS DE CUSTEIO | UND |  |  |  | 38
| 57276 | TUBO DE ACO GALV. S/COST. DN 2.1/2" X 6 |  | MATERIAIS HIDRAULICOS | MATERAIS DE CUSTEIO | UND |  |  |  | 380
| 93728 | BRIGADEIRO |  | LANCHES E REFEIÇÕES | MATERAIS DE CUSTEIO | UND |  |  |  | 38
| 93770 | MARSHMALLOW |  | LANCHES E REFEIÇÕES | MATERAIS DE CUSTEIO | UND |  |  |  | 38
| 93801 | TORTA DOCE |  | LANCHES E REFEIÇÕES | MATERAIS DE CUSTEIO | UND |  |  |  | 38
| 58041 | TUBO DE ACO GALV.SEM COSTURA DIN 2440:DN 2" X 6M |  | MATERIAIS HIDRAULICOS | MATERAIS DE CUSTEIO | UND |  |  |  | 380
| 23165 | TUBO DE ACO GALVONIZADO DN 3 SEM COSTURA DIM 2441, ESPER 2,65MM |  | MATERIAIS HIDRAULICOS | MATERAIS DE CUSTEIO | UND |  |  |  | 380
| 66602 | LENTILHA |  | LANCHES E REFEIÇÕES | MATERAIS DE CUSTEIO | UND |  |  |  | 38
| 132457 | TUBO DE COBRE 3/8 MT |  | MATERIAIS HIDRAULICOS | MATERAIS DE CUSTEIO | UND |  |  |  | 380
| 46730 | TUBO DE COLA |  | MATERIAIS HIDRAULICOS | MATERAIS DE CUSTEIO | UND |  |  |  | 380
| 96900 | MOLHO DE PIMENTA |  | LANCHES E REFEIÇÕES | MATERAIS DE CUSTEIO | UND |  |  |  | 38
| 96891 | BISTECA SUÍNA |  | LANCHES E REFEIÇÕES | MATERAIS DE CUSTEIO | UND |  |  |  | 38
| 96885 | COXÃO MOLE |  | LANCHES E REFEIÇÕES | MATERAIS DE CUSTEIO | UND |  |  |  | 38
| 96879 | BIFE DE CORAÇÃO |  | LANCHES E REFEIÇÕES | MATERAIS DE CUSTEIO | UND |  |  |  | 38
| 96862 | FRANGO ABATIDO |  | LANCHES E REFEIÇÕES | MATERAIS DE CUSTEIO | UND |  |  |  | 38
| 96856 | CERVEJA |  | LANCHES E REFEIÇÕES | MATERAIS DE CUSTEIO | UND |  |  |  | 38
| 96840 | SALSINHA |  | LANCHES E REFEIÇÕES | MATERAIS DE CUSTEIO | UND |  |  |  | 38
| 96833 | CEBOLINHA |  | LANCHES E REFEIÇÕES | MATERAIS DE CUSTEIO | UND |  |  |  | 38
| 96684 | QUICHES DE FRANGO |  | LANCHES E REFEIÇÕES | MATERAIS DE CUSTEIO | UND |  |  |  | 38
| 27909 | TUBO DE COLA 75G |  | MATERIAIS HIDRAULICOS | MATERAIS DE CUSTEIO | UND |  |  |  | 380
| 95421 | FILÉ A PARMEGIANA |  | LANCHES E REFEIÇÕES | MATERAIS DE CUSTEIO | UND |  |  |  | 38
| 57402 | ABACATE |  | LANCHES E REFEIÇÕES | MATERAIS DE CUSTEIO | UND |  |  |  | 38
| 57419 | ABACAXI |  | LANCHES E REFEIÇÕES | MATERAIS DE CUSTEIO | UND |  |  |  | 38
| 116381 | TUBO DE NYLON 10X7MM |  | MATERIAIS HIDRAULICOS | MATERAIS DE CUSTEIO | UND |  |  |  | 380
| 19005 | TUBO DE PVC SOLD 20MM |  | MATERIAIS HIDRAULICOS | MATERAIS DE CUSTEIO | UND |  |  |  | 380
| 19011 | TUBO DE PVC SOLD 50MM |  | MATERIAIS HIDRAULICOS | MATERAIS DE CUSTEIO | UND |  |  |  | 380
| 23202 | TUBO DE PVC SOLDAVEL 32MM |  | MATERIAIS HIDRAULICOS | MATERAIS DE CUSTEIO | UND |  |  |  | 380
| 45942 | TUBO DESC SOBR |  | MATERIAIS DE OFICINA E USO GERAL | MATERAIS DE CUSTEIO | UND |  |  |  | 380
| 48805 | TUBO EDUTOR |  | MATERIAIS HIDRAULICOS | MATERAIS DE CUSTEIO | UND |  |  |  | 380
| 82044 | TUBO EDUTOR DE ALTA RESISTÊNCIA UPVC - CLASSE HEAVY (REFORÇADO) DE 4'X3,05M, ESP=8,2MM CRI |  | MATERIAIS HIDRAULICOS | MATERAIS DE CUSTEIO | UND |  |  |  | 380
| 90061 | TUBO EDUTOR PVC GEOMECÂNICO DN 2 1 1/2X4,00M; UND:M |  | MATERIAIS HIDRAULICOS | MATERAIS DE CUSTEIO | UND |  |  |  | 380
| 90055 | TUBO EDUTOR PVC GEOMECÂNICO DN 2X4,00M; UND:M |  | MATERIAIS HIDRAULICOS | MATERAIS DE CUSTEIO | UND |  |  |  | 380
| 65465 | TUBO ELETRODUTO |  | MATERIAIS HIDRAULICOS | MATERAIS DE CUSTEIO | UND |  |  |  | 380
| 25052 | TUBO ELETROFIOS ROSC GALVAN 3 |  | MATERIAIS ELÉTRICOS | MATERAIS DE CUSTEIO | UND |  |  |  | 380
| 48343 | TUBO ESGOTO |  | MATERIAIS HIDRAULICOS | MATERAIS DE CUSTEIO | UND |  |  |  | 380
| 25767 | TUBO ESGOTO PVC AMANCO 6M 100MM |  | MATERIAIS HIDRAULICOS | MATERAIS DE CUSTEIO | UND |  |  |  | 380
| 45860 | TUBO FD PB 2GS DN 400 |  | MATERIAIS HIDRAULICOS | MATERAIS DE CUSTEIO | UND |  |  |  | 380
| 16509 | AGUAS MULATA |  | EXPOSIÇÕES, CONGRESSOS E CORRELATOS | MATERAIS DE CUSTEIO | UND |  |  |  | 38
| 46210 | TUBO FG 2.1/2" |  | MATERIAIS HIDRAULICOS | MATERAIS DE CUSTEIO | UND |  |  |  | 380
| 16828 | TUBO GALVANIZADO |  | MATERIAIS HIDRAULICOS | MATERAIS DE CUSTEIO | UND |  |  |  | 380
| 36274 | MAXMAL DOCILE TWIST BCOLOR 50G |  | EXPOSIÇÕES, CONGRESSOS E CORRELATOS | MATERAIS DE CUSTEIO | UND |  |  |  | 38
| 36268 | GOMA DORI GOMETS 100G |  | EXPOSIÇÕES, CONGRESSOS E CORRELATOS | MATERAIS DE CUSTEIO | UND |  |  |  | 38
| 47480 | TORRONE AMENDOIM |  | EXPOSIÇÕES, CONGRESSOS E CORRELATOS | MATERAIS DE CUSTEIO | UND |  |  |  | 38
| 47467 | REFRESCO EM PO |  | EXPOSIÇÕES, CONGRESSOS E CORRELATOS | MATERAIS DE CUSTEIO | KG |  |  |  | 8.9
| 101965 | TUBO GALVANIZADO 4C/6MT |  | MATERIAIS HIDRAULICOS | MATERAIS DE CUSTEIO | UND |  |  |  | 380
| 21887 | TUBO GALVANIZADO 5580 M 3" |  | MATERIAIS HIDRAULICOS | MATERAIS DE CUSTEIO | UND |  |  |  | 380
| 133215 | TUBO INDUSTRIALIZADO QUADRADO GALV. 20X20X0,80 |  | MATERIAIS DE OFICINA E USO GERAL | MATERAIS DE CUSTEIO | UND |  |  |  | 380
| 16811 | TUBO INOX 1.1/2 |  | MATERIAIS HIDRAULICOS | MATERAIS DE CUSTEIO | UND |  |  |  | 380
| 18069 | TUBO NYLON |  | MATERIAIS HIDRAULICOS | MATERAIS DE CUSTEIO | UND |  |  |  | 380
| 16797 | APARELHO JAR TEST MICROPROCESSADO 6PROVAS-VEL.10A350 RPM-BIVOLT COD.FAB.MARCA JT-303M/6 SPLABOR |  | EXPOSIÇÕES, CONGRESSOS E CORRELATOS | MATERAIS DE CUSTEIO | UND |  |  |  | 38
| 39284 | CONNES DE FLOCOS CHOCOLATE |  | EXPOSIÇÕES, CONGRESSOS E CORRELATOS | MATERAIS DE CUSTEIO | UND |  |  |  | 38
| 79898 | TUBO PARA CAIXA DESCARGA |  | MATERIAIS HIDRAULICOS | MATERAIS DE CUSTEIO | CX |  |  |  | 380
| 38110 | TUBO PBA DE 60MM |  | MATERIAIS HIDRAULICOS | MATERAIS DE CUSTEIO | UND |  |  |  | 380
| 83931 | TUBO PEAD LISO SDR 17 PN 10 PE 100 DE 400 MM PARA ESGOTO |  | MATERIAIS HIDRAULICOS | MATERAIS DE CUSTEIO | UND |  |  |  | 380
| 77882 | TUBO PEAD, LISO, PE 100, PN10, SRD 17, D 200MM |  | SERVIÇOS DE ASSENTAMENTO REDE DE ESGOTOS | MATERIAIS DE INVESTIMENTO | UND |  |  |  | 380
| 125115 | TUBO PU 10MM |  | MATERIAIS HIDRAULICOS | MATERAIS DE CUSTEIO | UND |  |  |  | 380
| 50311 | TUBO PVC |  | MATERIAIS HIDRAULICOS | MATERAIS DE CUSTEIO | UND |  |  |  | 380
| 31510 | CAIXA DE ISOPOR 120 LTS |  | EXPOSIÇÕES, CONGRESSOS E CORRELATOS | MATERAIS DE CUSTEIO | CX |  |  |  | 95
| 33873 | TUBO PVC 20MM |  | MATERIAIS HIDRAULICOS | MATERAIS DE CUSTEIO | UND |  |  |  | 380
| 36825 | ESPETO P/CHURRASCO GABOARDI 100X1 |  | EXPOSIÇÕES, CONGRESSOS E CORRELATOS | MATERAIS DE CUSTEIO | UND |  |  |  | 38
| 65791 | AGAFE |  | EXPOSIÇÕES, CONGRESSOS E CORRELATOS | MATERAIS DE CUSTEIO | UND |  |  |  | 38
| 36281 | CHOCOLATE BB.LACTA BIS AO LEITE 126G |  | EXPOSIÇÕES, CONGRESSOS E CORRELATOS | MATERAIS DE CUSTEIO | UND |  |  |  | 38
| 73967 | KIT DE MAQUIAGEM |  | EXPOSIÇÕES, CONGRESSOS E CORRELATOS | MATERAIS DE CUSTEIO | UND |  |  |  | 38
| 359 | TUBO PVC CL 12 JEI PBA DIAMETRO DN 125 X 6M |  | OUTROS MATERIAIS DE TRATAMENTO | MATERAIS DE CUSTEIO | UND |  |  |  | 380
| 11051 | TUBO PVC DEFOFO DN 150 JERI 12 PN 1MPA |  | MATERIAIS HIDRAULICOS | MATERAIS DE CUSTEIO | UND |  |  |  | 380
| 73973 | SECADOR DE CABELO |  | EXPOSIÇÕES, CONGRESSOS E CORRELATOS | MATERAIS DE CUSTEIO | UND |  |  |  | 38
| 73980 | PRANCHA DE CABELO |  | EXPOSIÇÕES, CONGRESSOS E CORRELATOS | MATERAIS DE CUSTEIO | UND |  |  |  | 38
| 11334 | TUBO PVC DEFOFO DN 200 JERI 12 PN 1MPA |  | MATERIAIS HIDRAULICOS | MATERAIS DE CUSTEIO | UND |  |  |  | 380
| 11357 | TUBO PVC DEFOFO DN 250 JERI 12 PN 1MPA |  | MATERIAIS HIDRAULICOS | MATERAIS DE CUSTEIO | UND |  |  |  | 380
| 65991 | TUBO PVC JE DN 250MM R/COLETORA |  | MATERIAIS HIDRAULICOS | MATERAIS DE CUSTEIO | UND |  |  |  | 380
| 65985 | TUBO PVC JE DN 350MM R/COLETORA |  | MATERIAIS HIDRAULICOS | MATERAIS DE CUSTEIO | UND |  |  |  | 380
| 63236 | TROFEU |  | EXPOSIÇÕES, CONGRESSOS E CORRELATOS | MATERAIS DE CUSTEIO | UND |  |  |  | 38
| 63242 | MEDALHA |  | EXPOSIÇÕES, CONGRESSOS E CORRELATOS | MATERAIS DE CUSTEIO | UND |  |  |  | 38
| 16781 | TUBO PVC JUNTA SOLDAVEL DIAMETRO 20MM |  | MATERIAIS HIDRAULICOS | MATERAIS DE CUSTEIO | UND |  |  |  | 380
| 313 | TUBO PVC JUNTA SOLDAVEL DIAMETRO 60MM |  | MATERIAIS HIDRAULICOS | MATERAIS DE CUSTEIO | UND |  |  |  | 380
| 23261 | TUBO PVC PBA CLASSE 12 JE DN 100 / 110MM |  | MATERIAIS HIDRAULICOS | MATERAIS DE CUSTEIO | UND |  |  |  | 380
| 20178 | TUBO PVC SOLD 25 MM |  | MATERIAIS HIDRAULICOS | MATERAIS DE CUSTEIO | UND |  |  |  | 380
| 7611 | CAIXA DE LACO |  | EXPOSIÇÕES, CONGRESSOS E CORRELATOS | MATERAIS DE CUSTEIO | CX |  |  |  | 95
| 73938 | ERVILHA |  | EXPOSIÇÕES, CONGRESSOS E CORRELATOS | MATERAIS DE CUSTEIO | UND |  |  |  | 38
| 19028 | TUBO PVC SOLD 40 MM |  | MATERIAIS HIDRAULICOS | MATERAIS DE CUSTEIO | UND |  |  |  | 380
| 27097 | TUBO PVC SOLD 50MM |  | MATERIAIS HIDRAULICOS | MATERAIS DE CUSTEIO | UND |  |  |  | 380
| 12693 | TUBO PVC SOLD DN 25MM |  | MATERIAIS HIDRAULICOS | MATERAIS DE CUSTEIO | UND |  |  |  | 380
| 19991 | TUBO PVC SOLDAVEL |  | MATERIAIS HIDRAULICOS | MATERAIS DE CUSTEIO | UND |  |  |  | 380
| 25046 | TUBO PVC SOLDAVEL 20MM |  | MATERIAIS HIDRAULICOS | MATERAIS DE CUSTEIO | UND |  |  |  | 380
| 39048 | TUBO PVC SOLDAVEL 25MM |  | MATERIAIS HIDRAULICOS | MATERAIS DE CUSTEIO | UND |  |  |  | 380
| 139101 | MÚSICO |  | EXPOSIÇÕES, CONGRESSOS E CORRELATOS | MATERAIS DE CUSTEIO | UND |  |  |  | 38
| 33911 | TUBO PVC SOLDAVEL 32MM |  | MATERIAIS HIDRAULICOS | MATERAIS DE CUSTEIO | UND |  |  |  | 380
| 33927 | TUBO PVC SOLDAVEL 60MM |  | MATERIAIS HIDRAULICOS | MATERAIS DE CUSTEIO | UND |  |  |  | 380
| 114561 | TUBO PVC SOLDÁVEL 6M 25MM |  | MATERIAIS HIDRAULICOS | MATERAIS DE CUSTEIO | UND |  |  |  | 380
| 53019 | CONJ. DE CHURRASCO |  | EXPOSIÇÕES, CONGRESSOS E CORRELATOS | MATERAIS DE CUSTEIO | UND |  |  |  | 38
| 26376 | TUBO PVC SOLDAVEL 85MM |  | MATERIAIS HIDRAULICOS | MATERAIS DE CUSTEIO | UND |  |  |  | 380
| 24928 | TUBO PVC SS DE 50MM |  | MATERIAIS HIDRAULICOS | MATERAIS DE CUSTEIO | UND |  |  |  | 380
| 105006 | TUBO QUADRADO ZC 30X30X0,95X6000 MM |  | MATERIAIS HIDRAULICOS | MATERAIS DE CUSTEIO | UND |  |  |  | 380
| 21404 | TUBO SD CL 15 AMANCO 6,0M 20MM |  | MATERIAIS HIDRAULICOS | MATERAIS DE CUSTEIO | UND |  |  |  | 380
| 22131 | TUBO SD CL 15 AMANCO 60M 25MM |  | MATERIAIS HIDRAULICOS | MATERAIS DE CUSTEIO | UND |  |  |  | 380
| 19979 | TUBO SOLDAVEL 20MM |  | MATERIAIS DE MANUTENÇÃO DE HIDROMETRO | MATERAIS DE CUSTEIO | UND |  |  |  | 380
| 28702 | TUBO SOLDAVEL 25 MM |  | MATERIAIS HIDRAULICOS | MATERAIS DE CUSTEIO | UND |  |  |  | 380
| 87580 | EUCALIPTO CITRIODORA |  | OUTROS GASTOS GERAIS | MATERAIS DE CUSTEIO | UND |  |  |  | 38
| 27951 | REDUCAO CONCENTRICA FLANGEADA 400X350MM-RFN |  | MATERIAIS PARA OBRAS | MATERIAIS DE INVESTIMENTO | UND |  |  |  | 38
| 27944 | REDUCAO CONCENTRICA FLANGEADA 200X150MM-RFN |  | MATERIAIS PARA OBRAS | MATERIAIS DE INVESTIMENTO | UND |  |  |  | 38
| 28004 | FLANGE CEGO350MM-RFN |  | MATERIAIS PARA OBRAS | MATERIAIS DE INVESTIMENTO | UND |  |  |  | 38
| 27980 | CURVA FLANGEADA 90AÃ‚Â°X350MM-RFN |  | MATERIAIS PARA OBRAS | MATERIAIS DE INVESTIMENTO | UND |  |  |  | 38
| 27973 | CURVA FLANGEADA 45AÃ‚Â°X250MM-RFN |  | MATERIAIS PARA OBRAS | MATERIAIS DE INVESTIMENTO | UND |  |  |  | 38
| 41944 | ADAPTADOR EM FAÃ‚ÂºFAÃ‚Âº P/PVC DN 60MM |  | MATERIAIS PARA OBRAS | MATERIAIS DE INVESTIMENTO | UND |  |  |  | 38
| 41951 | ADAPTADOR EM FAÃ‚ÂºFAÃ‚Âº P/PVC DN 85MM |  | MATERIAIS PARA OBRAS | MATERIAIS DE INVESTIMENTO | UND |  |  |  | 38
| 13729 | CRUZETA C BOLSA 200X200MM JGS |  | MATERIAIS PARA OBRAS | MATERIAIS DE INVESTIMENTO | UND |  |  |  | 38
| 41980 | CURVA BB 45 X 80MM JGS |  | MATERIAIS PARA OBRAS | MATERIAIS DE INVESTIMENTO | UND |  |  |  | 38
| 41996 | CURVA FLANGEADA 45AÃ‚Â° X 50MM RFN |  | MATERIAIS PARA OBRAS | MATERIAIS DE INVESTIMENTO | UND |  |  |  | 38
| 42004 | CURVA BB 90AÃ‚Âº X 80MM JGS |  | MATERIAIS PARA OBRAS | MATERIAIS DE INVESTIMENTO | UND |  |  |  | 38
| 42011 | EXTREMIDADE BF DN 100MM JGS |  | MATERIAIS PARA OBRAS | MATERIAIS DE INVESTIMENTO | UND |  |  |  | 38
| 28531 | PPF 16 X 80MM (PARAFUSO) |  | MATERIAIS PARA OBRAS | MATERIAIS DE INVESTIMENTO | UND |  |  |  | 1.5
| 42091 | REDUCAO PB 200 X 80MM JGS-RFN |  | MATERIAIS PARA OBRAS | MATERIAIS DE INVESTIMENTO | UND |  |  |  | 38
| 42116 | REDUCAO PB150 X 80MM JGS-RFN |  | MATERIAIS PARA OBRAS | MATERIAIS DE INVESTIMENTO | UND |  |  |  | 38
| 42145 | REDUCAO PB150 X 50MM JGS-RFN |  | MATERIAIS PARA OBRAS | MATERIAIS DE INVESTIMENTO | UND |  |  |  | 38
| 42205 | VALVULA GAVETA BOLSA CUNHA EMBORRACHADA CABECOTE PN 10/16 DN 80 RFI |  | MATERIAIS PARA OBRAS | MATERIAIS DE INVESTIMENTO | UND |  |  |  | 850
| 42257 | TE BBF DN 150 JGS-F-RFN |  | MATERIAIS PARA OBRAS | MATERIAIS DE INVESTIMENTO | UND |  |  |  | 38
| 42263 | TE BBF 80 X 50MM JGS-F-RFN |  | MATERIAIS PARA OBRAS | MATERIAIS DE INVESTIMENTO | UND |  |  |  | 38
| 42270 | TE BBF200 X 150MM JGS-F-RFN |  | MATERIAIS PARA OBRAS | MATERIAIS DE INVESTIMENTO | UND |  |  |  | 38
| 42301 | TUBO K-9 FOFO DUCTIL PB JGS DN80 MM |  | MATERIAIS PARA OBRAS | MATERIAIS DE INVESTIMENTO | UND |  |  |  | 380
| 42330 | VENTOSA TRIPLICE FUNCAO FLANGEADA PN 10/16/25 DN 50-RFI |  | MATERIAIS PARA OBRAS | MATERIAIS DE INVESTIMENTO | UND |  |  |  | 38
| 42369 | EXTREMIDADE PF150 MM-RFN |  | MATERIAIS PARA OBRAS | MATERIAIS DE INVESTIMENTO | UND |  |  |  | 38
| 42381 | TUBO FOFO FLANGE PONTA DN 80 L-0,50 |  | MATERIAIS PARA OBRAS | MATERIAIS DE INVESTIMENTO | KG |  |  |  | 380
| 42398 | TUBO FOFO FLANGE FLANGE DN 80 L-1,00 |  | MATERIAIS PARA OBRAS | MATERIAIS DE INVESTIMENTO | L |  |  |  | 380
| 30930 | TUBO SOLDAVEL 32MM |  | MATERIAIS HIDRAULICOS | MATERAIS DE CUSTEIO | UND |  |  |  | 380
| 10642 | REDUCAO PB DN 200X150 MM |  | MATERIAIS PARA OBRAS | MATERIAIS DE INVESTIMENTO | UND |  |  |  | 38
| 10547 | TE EM PVC BB DN 250 X110 |  | MATERIAIS PARA OBRAS | MATERIAIS DE INVESTIMENTO | UND |  |  |  | 38
| 10553 | TE EM PVC BB DN 300 X 250MM |  | MATERIAIS PARA OBRAS | MATERIAIS DE INVESTIMENTO | UND |  |  |  | 38
| 10330 | CURVA BB 90AÃ‚Â° X200MM JGS |  | MATERIAIS PARA OBRAS | MATERIAIS DE INVESTIMENTO | UND |  |  |  | 38
| 10576 | REGISTRO EM PVC BB PBA DN 75 CABECOTE 85 |  | MATERIAIS PARA OBRAS | MATERIAIS DE INVESTIMENTO | UND |  |  |  | 120
| 10659 | VALVULA BB DN 150MM CABECOTE |  | MATERIAIS PARA OBRAS | MATERIAIS DE INVESTIMENTO | UND |  |  |  | 850
| 10582 | REGISTRO CHATO FF DN 200MM CABECOTE PN16 |  | MATERIAIS PARA OBRAS | MATERIAIS DE INVESTIMENTO | UND |  |  |  | 120
| 10560 | TE EM PVC BBF JM 400 X 300MM |  | MATERIAIS PARA OBRAS | MATERIAIS DE INVESTIMENTO | UND |  |  |  | 38
| 10613 | ANEL DE BORRACHA JGS DN 400MM |  | MATERIAIS PARA OBRAS | MATERIAIS DE INVESTIMENTO | UND |  |  |  | 18
| 10607 | EXTREMIDADE BF JM 400MM |  | MATERIAIS PARA OBRAS | MATERIAIS DE INVESTIMENTO | UND |  |  |  | 38
| 27967 | REDUCAO CONCENTRICA FLANGEADA 250X200MM-RFN |  | MATERIAIS PARA OBRAS | MATERIAIS DE INVESTIMENTO | UND |  |  |  | 38
| 18827 | TUBO SOLDAVEL 40MM |  | MATERIAIS DE MANUTENÇÃO DE HIDROMETRO | MATERAIS DE CUSTEIO | UND |  |  |  | 380
| 19034 | TUBO SOLDAVEL 50MM |  | MATERIAIS HIDRAULICOS | MATERAIS DE CUSTEIO | UND |  |  |  | 380
| 38729 | TUBO SOLDAVEL 60MM |  | MATERIAIS HIDRAULICOS | MATERAIS DE CUSTEIO | UND |  |  |  | 380
| 31421 | TUBO SOLDAVEL 75MM |  | MATERIAIS HIDRAULICOS | MATERAIS DE CUSTEIO | UND |  |  |  | 380
| 25336 | TUBO SOLDAVEL PVC 20MM 6M |  | MATERIAIS HIDRAULICOS | MATERAIS DE CUSTEIO | UND |  |  |  | 380
| 38847 | TUBO SOLDAVEL PVC AMANCO 60MM |  | MATERIAIS HIDRAULICOS | MATERAIS DE CUSTEIO | UND |  |  |  | 380
| 65911 | TUBOS DE COLA ADESIVO PVC |  | MATERIAIS HIDRAULICOS | MATERAIS DE CUSTEIO | UND |  |  |  | 380
| 24934 | TUBOS DE PVC SS DE 20MM |  | MATERIAIS HIDRAULICOS | MATERAIS DE CUSTEIO | UND |  |  |  | 380
| 299 | TUTELA |  | LUBRIFICANTES | MATERAIS DE CUSTEIO | UND |  |  |  | 38
| 108750 | TUTELA GRAXA ALFA 2-K 24/1 |  | LUBRIFICANTES | MATERAIS DE CUSTEIO | UND |  |  |  | 38
| 5115 | CARTUCHO HO REF - 045 |  | MATERIAIS DE CONSTRUÇAO CIVIL EM OBRAS | MATERIAIS DE INVESTIMENTO | UND |  |  |  | 38
| 108766 | TUTELA GRAXA ALFA 2-K 36/500 |  | LUBRIFICANTES | MATERAIS DE CUSTEIO | UND |  |  |  | 38
| 57461 | TV |  | MATERIAIS ELÉTRICOS | MATERAIS DE CUSTEIO | UND |  |  |  | 38
| 54391 | UNIAO |  | MATERIAIS HIDRAULICOS | MATERAIS DE CUSTEIO | UND |  |  |  | 38
| 40241 | UNIAO ASSENTO DE FERRO 1.1/2'' |  | MATERIAIS HIDRAULICOS | MATERAIS DE CUSTEIO | UND |  |  |  | 38
| 36966 | UNIAO ASSENTO FERRO 2 |  | MATERIAIS HIDRAULICOS | MATERAIS DE CUSTEIO | UND |  |  |  | 38
| 25543 | UNIAO ASSENTO FERRO 2.1/2" |  | MATERIAIS HIDRAULICOS | MATERAIS DE CUSTEIO | UND |  |  |  | 38
| 90931 | UNIÃO EM AÇO GALVANIZADO D= 2 1/2" |  | MATERIAIS DE OFICINA E USO GERAL | MATERAIS DE CUSTEIO | UND |  |  |  | 38
| 141433 | UNIÃO EMENDA OD 38 |  | MATERIAIS HIDRAULICOS | MATERAIS DE CUSTEIO | UND |  |  |  | 38
| 12411 | TALHA ELETRICA DE CORRENTE TRIFASICA 380V |  | MATERIAIS DE CONSTRUÇAO CIVIL EM OBRAS | MATERIAIS DE INVESTIMENTO | UND |  |  |  | 38
| 44397 | UNIAO EMENDA OD. 1/2 |  | MATERIAIS HIDRAULICOS | MATERAIS DE CUSTEIO | UND |  |  |  | 38
| 40011 | UNIAO FAÃ‚Âº GAÃ‚Âº |  | MATERIAIS HIDRAULICOS | MATERAIS DE CUSTEIO | UND |  |  |  | 38
| 41571 | UNIAO FG 1 1/2'' |  | MATERIAIS HIDRAULICOS | MATERAIS DE CUSTEIO | UND |  |  |  | 38
| 40880 | UNIAO PR 3/4 |  | MATERIAIS HIDRAULICOS | MATERAIS DE CUSTEIO | UND |  |  |  | 38
| 15221 | TARRAXA.P/PVC 1.1/4 |  | MATERIAIS DE CONSTRUÇAO CIVIL EM OBRAS | MATERIAIS DE INVESTIMENTO | UND |  |  |  | 38
| 130613 | UNIÃO ROSCÁVEL 1 |  | MATERIAIS HIDRAULICOS | MATERAIS DE CUSTEIO | UND |  |  |  | 38
| 15183 | BROCA AR 2.608.586.56810,5X87X133 |  | MATERIAIS DE CONSTRUÇAO CIVIL EM OBRAS | MATERIAIS DE INVESTIMENTO | UND |  |  |  | 38
| 32276 | UNIAO SOLDAVEL 20 MM |  | MATERIAIS HIDRAULICOS | MATERAIS DE CUSTEIO | UND |  |  |  | 38
| 56561 | UNIAO SOLDAVEL 25 MM |  | MATERIAIS HIDRAULICOS | MATERAIS DE CUSTEIO | UND |  |  |  | 38
| 15177 | BROCA.AR.MM.34004 12.00MM |  | MATERIAIS DE CONSTRUÇAO CIVIL EM OBRAS | MATERIAIS DE INVESTIMENTO | UND |  |  |  | 38
| 49450 | UNIAO SOLDAVEL 32 MM |  | MATERIAIS HIDRAULICOS | MATERAIS DE CUSTEIO | UND |  |  |  | 38
| 39806 | UNIAO SOLDAVEL 50MM |  | MATERIAIS HIDRAULICOS | MATERAIS DE CUSTEIO | UND |  |  |  | 38
| 47869 | UNIGRAX CHASSIS |  | LUBRIFICANTES | MATERAIS DE CUSTEIO | UND |  |  |  | 38
| 7539 | URSA |  | LUBRIFICANTES | MATERAIS DE CUSTEIO | UND |  |  |  | 38
| 109139 | UVA |  | LANCHES E REFEIÇÕES | MATERAIS DE CUSTEIO | UND |  |  |  | 38
| 15102 | ROLAMENTO. SKF. AUT.V5162201-2RS1 /C V5 |  | MATERIAIS DE CONSTRUÇAO CIVIL EM OBRAS | MATERIAIS DE INVESTIMENTO | UND |  |  |  | 38
| 145477 | UVA BLACK GRAPES CAPP CUMBUCA 500G |  | MATERIAIS PARA EVENTO | MATERAIS DE CUSTEIO | UND |  |  |  | 38
| 49555 | VALVULA |  | MATERIAIS HIDRAULICOS | MATERAIS DE CUSTEIO | UND |  |  |  | 850
| 45563 | VALVULA AMERICANA |  | MATERIAIS HIDRAULICOS | MATERAIS DE CUSTEIO | UND |  |  |  | 850
| 69760 | VALVULA DE ALIVIO |  | MATERIAIS DE OFICINA E USO GERAL | MATERAIS DE CUSTEIO | UND |  |  |  | 850
| 20831 | VALVULA DE ESFERA - DN15(1/2)- PN30-C |  | MATERIAIS HIDRAULICOS | MATERAIS DE CUSTEIO | UND |  |  |  | 850
| 39597 | VALVULA DE ESFERA 2'' |  | MATERIAIS HIDRAULICOS | MATERAIS DE CUSTEIO | UND |  |  |  | 850
| 57299 | VALVULA DE GAVETA EM BRONZE C/ROSCAS CLASSE 150:DN2.1/2" X 4,4KG |  | MATERIAIS HIDRAULICOS | MATERAIS DE CUSTEIO | KG |  |  |  | 850
| 64891 | VALVULA DE RET.HORIZ. EM BRONZE C/ROSCAS CLASSE 125:DN2.1/2"X3,4KG |  | MATERIAIS HIDRAULICOS | MATERAIS DE CUSTEIO | KG |  |  |  | 850
| 81501 | VÁLVULA DE RETENÇÃO DUPLA PORTINHOLA TIPO WAFER DN 8" 200MM C/ PORTA |  | MATERIAIS HIDRAULICOS | MATERAIS DE CUSTEIO | KG |  |  |  | 850
| 40028 | VALVULA DE RETENCAO HORIZONTAL 2.1/2 |  | MATERIAIS HIDRAULICOS | MATERAIS DE CUSTEIO | UND |  |  |  | 850
| 77876 | TUBO PEAD, LISO, PE 100, PN10, SRD 17, D 115MM |  | SERVIÇOS DE ASSENTAMENTO REDE DE ESGOTOS | MATERIAIS DE INVESTIMENTO | UND |  |  |  | 380
| 66252 | VALVULA DE RETENCAO HORIZONTAL BRONZE DN 4 |  | MATERIAIS DE MANUTENÇÃO DE HIDROMETRO | MATERAIS DE CUSTEIO | UND |  |  |  | 850
| 124742 | VÁLVULA DE RETENÇÃO HORIZONTAL BZ DN 2 POL |  | MATERIAIS HIDRAULICOS | MATERAIS DE CUSTEIO | KG |  |  |  | 850
| 35228 | VALVULA DE RETENCAO HORIZONTAL C/PORT - DN50 |  | MATERIAIS HIDRAULICOS | MATERAIS DE CUSTEIO | UND |  |  |  | 850
| 7574 | VALVULA DE RETENCAO HORIZONTAL DE 3" EM BRONZE |  | MATERIAIS DE MANUTENÇÃO DE HIDROMETRO | MATERAIS DE CUSTEIO | UND |  |  |  | 850
| 91965 | VÁLVULA DE RETENÇÃO HORIZONTAL EM F F NODULAR,TIPO PORTINHOLA ÚNICA EM BRONZE, EIXO LIMITADOR EM AÇO INOX,DN 300 BUNA N |  | MATERIAIS HIDRAULICOS | MATERAIS DE CUSTEIO | KG |  |  |  | 850
| 91971 | VÁLVULA DE RETENÇÃO HORIZONTAL EM F F NODULAR,TIPO PORTINHOLA ÚNICA EM BRONZE, EIXO LIMITADOR EM AÇO INOX,DN 400 BUNA N |  | MATERIAIS HIDRAULICOS | MATERAIS DE CUSTEIO | KG |  |  |  | 850
| 76799 | VÁLVULA DE RETENÇÃO POÇO PVC KRONA |  | MATERIAIS DE OFICINA E USO GERAL | MATERAIS DE CUSTEIO | KG |  |  |  | 850
| 83724 | VÁLVULA DE RETENÇÃO VERTICAL |  | MATERIAIS HIDRAULICOS | MATERAIS DE CUSTEIO | UND |  |  |  | 850
| 47042 | VALVULA DE SUCCAO |  | MATERIAIS HIDRAULICOS | MATERAIS DE CUSTEIO | UND |  |  |  | 850
| 25738 | AREIA MEDIA PARA CONSTUCAO |  | CONTRATOS DE CONSTRUÇÃO | MATERIAIS DE INVESTIMENTO | UND |  |  |  | 190
| 14574 | VALVULA DUPLO SOLENOIDE 1/4 5/2 VIAS 220 VCA |  | MATERIAIS HIDRAULICOS | MATERAIS DE CUSTEIO | UND |  |  |  | 850
| 46315 | VALVULA ESFERA |  | MATERIAIS HIDRAULICOS | MATERAIS DE CUSTEIO | UND |  |  |  | 850
| 38066 | VALVULA ESFERA 1" DOCOL |  | MATERIAIS HIDRAULICOS | MATERAIS DE CUSTEIO | UND |  |  |  | 850
| 65614 | HIDROMETRO VELOC.TIPO WOLTMAN,HORIZ. TRANSM. MAGNETICA VAZAO 15MAÃ‚Â³/H X DN50 X 270MM C/MOSTRADOR PLANO |  | HIDRÔMETROS | MATERIAIS DE INVESTIMENTO | KG |  |  |  | 8.9
| 9024 | HIDROMETRO TAQUIMÉTRICO, TIPO MMONOJATO, VAZÃO MÁXIMA DE 1,5M³/H X 1/2"A 45° ANEIS INCLINADOS |  | HIDRÔMETROS | MATERIAIS DE INVESTIMENTO | KG |  |  |  | 8.9
| 72911 | HIDROMETRO DE VELOCIDADE, MULTIJATO, TRANSMISSAO MAGNETICA, RELOJOARIA SECA, CLASSE METROLOGICA "B", CULPULA EM POLICAR |  | HIDRÔMETROS | MATERIAIS DE INVESTIMENTO | RL |  |  |  | 65
| 72927 | HIDROMETRO DE VELOCIDADE, MULTIJATO,TRANSMISSAO MAGNETICA, RELOJOARIA SECA, CLASSE METROLOGICA "B",CUPULA EM POLICARBONA |  | HIDRÔMETROS | MATERIAIS DE INVESTIMENTO | RL |  |  |  | 65
| 15332 | VALVULA ESFERA CROMADO DOCOL 2.1/2 |  | MATERIAIS HIDRAULICOS | MATERAIS DE CUSTEIO | UND |  |  |  | 850
| 15349 | VALVULA ESFERA CROMADO PN30 DOCOL 2 IMP |  | MATERIAIS HIDRAULICOS | MATERAIS DE CUSTEIO | UND |  |  |  | 850
| 129870 | HIDRÔMETRO DE VELOCIDADE,TIPO WOLTMAN,HORIZONTAL,TRANSMISSÃO MAGNÉTICA,RELOJOARIA SECA,CLASSE METROLÓGICA"B"VAZ60M³/HX |  | HIDRÔMETROS | MATERIAIS DE INVESTIMENTO | RL |  |  |  | 65
| 135384 | ARRUELA DE VEDAÇÃO |  | HIDRÔMETROS | MATERIAIS DE INVESTIMENTO | UND |  |  |  | 0.4
| 129828 | HIDRÔMETRO DE VELOCIDADE, MULTIJATO, TRANSMISSÃO MAGNÉTICA, RELOJOARIA SECA, CLASSE METROLÓGICA "B",VAZÃO 10M³/H X 40MM |  | HIDRÔMETROS | MATERIAIS DE INVESTIMENTO | RL |  |  |  | 65
| 104544 | VÁLVULA ESFERA FECHA RÁPIDO 1/2 |  | MATERIAIS HIDRAULICOS | MATERAIS DE CUSTEIO | UND |  |  |  | 850
| 129811 | HIDRÔMETRO DE VELOCIDADE, MULTIJATO, TRANSMISSÃO MAGNÉTICA, RELOJOARIA SECA, CLASSE METROLÓGICA "B"VAZÃO 3,5M³/H X 25MM |  | HIDRÔMETROS | MATERIAIS DE INVESTIMENTO | RL |  |  |  | 65
| 45340 | HIDROMETRO RELOGIO DE AGUA UNIJATO 360 DN 3/4 QN 1,5 COM KIT PP |  | HIDRÔMETROS | MATERIAIS DE INVESTIMENTO | UND |  |  |  | 38
| 129841 | HIDRÔMETRO DE VELOCIDADE,TIPO WOLTMANN,HORIZONTAL,TRANSMISSÃO MAGNÉTICA,RELOJOARIA SECA,CLASSE METROLÓGICA B15M³/HXDN50 |  | HIDRÔMETROS | MATERIAIS DE INVESTIMENTO | RL |  |  |  | 65
| 129797 | HIDRÔMETRO DE VELOCIDADE,MULTIJATO,TRANSMISSÃO MAGNÉTICA,RELOJOARIA SECA,CLASSE METROLÓGICA B",VAZÃO DE 1,5M³/H X20MM |  | HIDRÔMETROS | MATERIAIS DE INVESTIMENTO | RL |  |  |  | 65
| 129805 | HIDRÔMETRO DE VELOCIDADE,MULTIJATO,TRANSMISSÃO MAGNÉTICA, RELOJOARIA SECA,CLASSE METROLÓGICA"B",VAZÃO 2,5M³/H X 20MM |  | HIDRÔMETROS | MATERIAIS DE INVESTIMENTO | RL |  |  |  | 65
| 129781 | HIDRÔMETRO DE VELOCIDADE,MONOJATO,TRANSMISSÃO MAGNÉTICA,RELOJOARIA SECA, CLASSE METROLÓGICA"B",VAZÃO0,75M/H X 15MM |  | HIDRÔMETROS | MATERIAIS DE INVESTIMENTO | RL |  |  |  | 65
| 135378 | TUBETE DE VEDAÇÃO |  | HIDRÔMETROS | MATERIAIS DE INVESTIMENTO | UND |  |  |  | 38
| 133818 | ROÇADEIRA PROF GASOLINA,CAP TANQ(I) 0,64,40.2 CM'PESO(KG)1) 7.3; POT.(KW/CV)2.0/2.7;ROT.LENTA (RPM)2,800ROT MÁX12300RPM |  | FERRAMENTAS | MATERIAIS DE INVESTIMENTO | KG |  |  |  | 8.9
| 79668 | ALICATE HIDRAULICO |  | FERRAMENTAS | MATERIAIS DE INVESTIMENTO | UND |  |  |  | 38
| 146985 | INVERSORA FLAMA 221 BOXER SOLDAS |  | FERRAMENTAS | MATERIAIS DE INVESTIMENTO | UND |  |  |  | 38
| 109122 | VÁLVULA ESFERA FECHA RÁPIDO 3/4 |  | MATERIAIS HIDRAULICOS | MATERAIS DE CUSTEIO | UND |  |  |  | 850
| 146614 | MAQUINA INVERSORA DE SOLDA VMI200P 220V DIGITAL - VULCAN |  | FERRAMENTAS | MATERIAIS DE INVESTIMENTO | UND |  |  |  | 38
| 57477 | TRANSFORMADOR DE DISTRIBUICAO TRIF.75KVA,60HZ,TENSAO PRIM,13.800V,TENSAO SEC.380/220V |  | EQUIPAMENTOS ELETRO-MECANICOS | MATERIAIS DE INVESTIMENTO | UND |  |  |  | 38
| 55975 | TRANSFORMADOR DE DISTRIBUICAO TRIF.112,5KVA,60HZ,TENSAO PRIM,13.800V,TENSAO SEC.380/220V |  | EQUIPAMENTOS ELETRO-MECANICOS | MATERIAIS DE INVESTIMENTO | UND |  |  |  | 38
| 64477 | CMB CENTRI. EIXO HORIZ.Q=430MAÃ‚Â³/H, 380V 1750RPM, ROTOR EM ACO INOX NORM 250-150-400 POT:125CV |  | EQUIPAMENTOS ELETRO-MECANICOS | MATERIAIS DE INVESTIMENTO | KG |  |  |  | 8.9
| 147855 | MOTOBOMBA PERIFÉRICA TP80 1CV THEBE |  | EQUIPAMENTOS ELETRO-MECANICOS | MATERIAIS DE INVESTIMENTO | UND |  |  |  | 3500
| 70992 | CMB SUBMERSIVEL TRIF 380V, P/POÃƑÂ€¡O DE 7'' C/AGUAS AGRESSIVAS: VAZAO=70.0/100.0 AMT=190/145.0.M/WILO MOD SP17.85-09 XC |  | EQUIPAMENTOS ELETRO-MECANICOS | MATERIAIS DE INVESTIMENTO | UND |  |  |  | 38
| 79645 | BOMBA XIRO SPI6. 70-05- A1 MOTOR XC6-WR-18.5-220/380 3-60-SD/CABLE. |  | EQUIPAMENTOS ELETRO-MECANICOS | MATERIAIS DE INVESTIMENTO | UND |  |  |  | 3500
| 79326 | BOMBA XIRO SPI6. 17-20- A 1 MOTOR XC6- WR- 22,0- 220/380 3-60- SD/CABLE |  | EQUIPAMENTOS ELETRO-MECANICOS | MATERIAIS DE INVESTIMENTO | UND |  |  |  | 3500
| 80329 | CMB SUBMERSA VAZÃO= 20,0 M3/H E AMT 155 MCA TRIFÁSICO(380V) 6" AGRESSIVAS; |  | EQUIPAMENTOS ELETRO-MECANICOS | MATERIAIS DE INVESTIMENTO | UND |  |  |  | 38
| 80393 | CMB SUBMERSA VAZÃO= 45,0M3/H E AMT= 130MCA TRIFÁSICO(380V) 8" AGRESSIVAS |  | EQUIPAMENTOS ELETRO-MECANICOS | MATERIAIS DE INVESTIMENTO | UND |  |  |  | 38
| 80401 | CMB SUBMERSA VAZÃO=60,0 M3/H E AMT=140MCA TRIFÁSICO(380V) 8" AGRESSIVAS; |  | EQUIPAMENTOS ELETRO-MECANICOS | MATERIAIS DE INVESTIMENTO | UND |  |  |  | 38
| 80447 | CMB SUBMERSA VAZÃO= 100,0M3/H E AMT= 53MCA TRIFÁSICO(380V) 10" AGRESSIVAS. |  | EQUIPAMENTOS ELETRO-MECANICOS | MATERIAIS DE INVESTIMENTO | UND |  |  |  | 38
| 69428 | CMB SUBMERSIVEL MONOFASICO, P/POCO DE 4", C/AGUAS NORMAIS: VAZAO=3.0/5M3/H AMT= 97.0/65 MCA MARCA LEAO |  | EQUIPAMENTOS ELETRO-MECANICOS | MATERIAIS DE INVESTIMENTO | UND |  |  |  | 38
| 80298 | CMB SUBMERSA VAZÃO= 15,0 M3/H E AMT= 70 MCA TRIFÁSICO(380V) 6" AGRESSIVAS |  | EQUIPAMENTOS ELETRO-MECANICOS | MATERIAIS DE INVESTIMENTO | UND |  |  |  | 38
| 123582 | CONJUNTO MOTO BOMBA (CMB) TIPO SUBMERSO, VAZÃO 10,0M³/H E AMT=70MCA, TRIFÁSICO (380V), PARA POÇOS DE 6'' |  | EQUIPAMENTOS ELETRO-MECANICOS | MATERIAIS DE INVESTIMENTO | KG |  |  |  | 3500
| 123493 | CONJUNTO MOTO BOMBA (CMB) TIPO SUBMERSO, VAZÃO 20,0M³/H E AMT=65MCA, TRIFÁSICO (380V), PARA POÇOS DE 6'' |  | EQUIPAMENTOS ELETRO-MECANICOS | MATERIAIS DE INVESTIMENTO | KG |  |  |  | 3500
| 99079 | SOFT STARTER PARA MOTOR TRIFÁSICO,380V,60HZ,CORRENTE DE CARGA ATÉ 85A |  | EQUIPAMENTOS ELETRO-MECANICOS | MATERIAIS DE INVESTIMENTO | UND |  |  |  | 4200
| 80312 | CMB SUBMERSA VAZÃO= 20,0 M3/H E AMT= 80 MCA TRIFÁSICO(380V) 6" AGRESSIVAS |  | EQUIPAMENTOS ELETRO-MECANICOS | MATERIAIS DE INVESTIMENTO | UND |  |  |  | 38
| 72465 | CMB SUBMERSIVEL TRIF. 380V P/POCO DE 6" C/AGUAS AGRESSIVAS, VAZAO:35M3/H AMT=75,0MCA M/WILO |  | EQUIPAMENTOS ELETRO-MECANICOS | MATERIAIS DE INVESTIMENTO | UND |  |  |  | 38
| 99062 | SOFT STARTER PARA MOTOR TRIFÁSICO,380V,60HZ,CORRENTE DE CARGA ATÉ 60A |  | EQUIPAMENTOS ELETRO-MECANICOS | MATERIAIS DE INVESTIMENTO | UND |  |  |  | 4200
| 131127 | CMB CENTRÍFUGA EIXO HORIZ. PARA ÁGUA BRUTA ROTOR EM FERRO FUNDIDO,C/MOTOR ELÉTRICO TRIFÁSICO380V VAZÃO 20 M3/H AMT 25MCA |  | EQUIPAMENTOS ELETRO-MECANICOS | MATERIAIS DE INVESTIMENTO | UND |  |  |  | 4200
| 72420 | CMB SUBMERSIVEL TRIF. 380V P/POCO DE 6" C/AGUAS AGRESSIVAS, VAZAO:22M3/H AMT=58MCA M/WILO |  | EQUIPAMENTOS ELETRO-MECANICOS | MATERIAIS DE INVESTIMENTO | UND |  |  |  | 38
| 72459 | CMB SUBMERSIVEL TRIF. 380V P/POCO DE 6" C/AGUAS AGRESSIVAS, VAZAO:30M3/H AMT=90,0MCA M/WILO |  | EQUIPAMENTOS ELETRO-MECANICOS | MATERIAIS DE INVESTIMENTO | UND |  |  |  | 38
| 72436 | CMB SUBMERSIVEL TRIF. 380V P/POCO DE 6" C/AGUAS AGRESSIVAS, VAZAO:22M3/H AMT=85MCA M/WILO |  | EQUIPAMENTOS ELETRO-MECANICOS | MATERIAIS DE INVESTIMENTO | UND |  |  |  | 38
| 131162 | CMB CENTRÍFUGA EIXO HORIZ. PARA ÁGUA BRUTA ROTOR EM FERRO FUNDIDO,C/MOTOR ELÉTRICO TRIFÁSICO380V VAZÃO 100 M3/HAMT 22MCA |  | EQUIPAMENTOS ELETRO-MECANICOS | MATERIAIS DE INVESTIMENTO | UND |  |  |  | 4200
| 46025 | CMB SUBMERSIVEL P/ POCO DE 8" C/AGUA NORMAIS VAZAO 60,0MAÃ‚Â³/H |  | EQUIPAMENTOS ELETRO-MECANICOS | MATERIAIS DE INVESTIMENTO | KG |  |  |  | 8.9
| 46031 | CMB SUBMERSIVEL P/ POCO DE 8" C/AGUA NORMAIS VAZAO 70,0MAÃ‚Â³/H |  | EQUIPAMENTOS ELETRO-MECANICOS | MATERIAIS DE INVESTIMENTO | KG |  |  |  | 8.9
| 82647 | MOTOR ELÉTRICO DE INDUÇÃO TRIFÁSICO ROTOR GAIOLA DE ESQUILO, POTÊNCIA 25 CV, 220/380V, 60 HZ, 4 POLOS, CATEGORIA N, WEG |  | EQUIPAMENTOS ELETRO-MECANICOS | MATERIAIS DE INVESTIMENTO | KG |  |  |  | 4200
| 82624 | MOTOR ELÉTRICO DE INDUÇÃO TRIFÁSICO ROTOR GAIOLA DE ESQUILO, POTÊNCIA 15 CV, 220/380V, 60 HZ, 4 POLOS, CATEGORIA N, WEG |  | EQUIPAMENTOS ELETRO-MECANICOS | MATERIAIS DE INVESTIMENTO | KG |  |  |  | 4200
| 21574 | VALVULA FG 2.1/2 |  | MATERIAIS HIDRAULICOS | MATERAIS DE CUSTEIO | UND |  |  |  | 850
| 67197 | CONEXAO VAULVAS DE RETENCAO E, FERRO FUNDIDO PORTINHOLA DUPLA, TIPO WAFER, PN 16, DN 600, MARCA RF COMERCIAL FAB.RED ST |  | EQUIPAMENTOS ELETRO-MECANICOS | MATERIAIS DE INVESTIMENTO | KG |  |  |  | 8.9
| 82631 | MOTOR ELÉTRICO DE INDUÇÃO TRIFÁSICO ROTOR GAIOLA DE ESQUILO, POTÊNCIA 20 CV, 220/380V, 60 HZ, 4 POLOS, CATEGORIA N,WEG |  | EQUIPAMENTOS ELETRO-MECANICOS | MATERIAIS DE INVESTIMENTO | KG |  |  |  | 4200
| 124140 | CONJUNTO MOTO BOMBA (CMB) TIPO SUBMERSO, VAZÃO 70,0M³/H E AMT=100MCA, TRIFÁSICO (380V), PARA POÇOS DE 10'' |  | EQUIPAMENTOS ELETRO-MECANICOS | MATERIAIS DE INVESTIMENTO | KG |  |  |  | 3500
| 124051 | CONJUNTO MOTO BOMBA (CMB) TIPO SUBMERSO, VAZÃO 51,0M³/H E AMT=125MCA, TRIFÁSICO (380V), PARA POÇOS DE 8'' |  | EQUIPAMENTOS ELETRO-MECANICOS | MATERIAIS DE INVESTIMENTO | KG |  |  |  | 3500
| 123926 | CONJUNTO MOTO BOMBA (CMB) TIPO SUBMERSO, VAZÃO 42,0M³/H E AMT=130MCA, TRIFÁSICO 24 (380V), PARA POÇOS DE 8'' |  | EQUIPAMENTOS ELETRO-MECANICOS | MATERIAIS DE INVESTIMENTO | KG |  |  |  | 3500
| 94700 | MANÔMETRO COM MANGUEIRA E ENGATE RÁPIDO |  | EQUIPAMENTOS ELETRO-MECANICOS | MATERIAIS DE INVESTIMENTO | UND |  |  |  | 38
| 131185 | CMB CENTRÍFUGA EIXO HORIZ. PARA ÁGUA BRUTA ROTOR EM FERRO FUNDIDO,C/MOTOR ELÉTRICO TRIFÁSICO380V VAZÃO100 M3/H AMT 30MCA |  | EQUIPAMENTOS ELETRO-MECANICOS | MATERIAIS DE INVESTIMENTO | UND |  |  |  | 4200
| 131200 | CMB CENTRÍFUGA EIXO HORIZ. PARA ÁGUA BRUTA ROTOR EM FERRO FUNDIDO,C/MOTOR ELÉTRICO TRIFÁSICO380V VAZÃO150 M3/H AMT 60MCA |  | EQUIPAMENTOS ELETRO-MECANICOS | MATERIAIS DE INVESTIMENTO | UND |  |  |  | 4200
| 131268 | CMB CENTRÍFUGA EIXO HORIZ. PARA ÁGUA BRUTA ROTOR EM FERRO FUNDIDO,C/MOTOR ELÉTRICO TRIFÁSICO380V VAZÃO 52 M3/H AMT 27MCA |  | EQUIPAMENTOS ELETRO-MECANICOS | MATERIAIS DE INVESTIMENTO | UND |  |  |  | 4200
| 131370 | CMB CENTRÍFUGA EIXO HORIZ. PARA ÁGUA BRUTA ROTOR EM FERRO FUNDIDO,C/MOTOR ELÉTRICO TRIFÁSICO380V VAZÃO20 M3/H AMT 12MCA |  | EQUIPAMENTOS ELETRO-MECANICOS | MATERIAIS DE INVESTIMENTO | UND |  |  |  | 4200
| 131647 | CMB CENTRÍFUGA EIXO HORIZ. P/ ÁGUA TRAT. ROTOR EM BRONZE/AÇO INOX,C/MOTOR ELÉTRICO TRIFÁSICO380V VAZÃO100 M3/H AMT 38MCA |  | EQUIPAMENTOS ELETRO-MECANICOS | MATERIAIS DE INVESTIMENTO | UND |  |  |  | 4200
| 131357 | CMB CENTRÍFUGA EIXO HORIZ. PARA ÁGUA BRUTA ROTOR EM FERRO FUNDIDO,C/MOTOR ELÉTRICO TRIFÁSICO380V VAZÃO350 M3/H AMT 35MCA |  | EQUIPAMENTOS ELETRO-MECANICOS | MATERIAIS DE INVESTIMENTO | UND |  |  |  | 4200
| 79533 | VÁLVULA FLAP E 3 NEOPREME |  | MATERIAIS HIDRAULICOS | MATERAIS DE CUSTEIO | UND |  |  |  | 850
| 94640 | VÁLVULA FUNDO DE POÇO METAL |  | MATERIAIS HIDRAULICOS | MATERAIS DE CUSTEIO | KG |  |  |  | 850
| 123961 | CONJUNTO MOTO BOMBA (CMB) TIPO SUBMERSO, VAZÃO 50,0M³/H E AMT=80MCA, TRIFÁSICO (380V), PARA POÇOS DE 8'' |  | EQUIPAMENTOS ELETRO-MECANICOS | MATERIAIS DE INVESTIMENTO | KG |  |  |  | 3500
| 82699 | MOTOR ELÉTRICO DE INDUÇÃO TRIFÁSICO ROTOR GAIOLA DE ESQUILO, POTÊNCIA 60 CV, 220/380V, 60 HZ, 4 POLOS, CATEGORIA N, WEG |  | EQUIPAMENTOS ELETRO-MECANICOS | MATERIAIS DE INVESTIMENTO | KG |  |  |  | 4200
| 81352 | CONJUNTO MOTO BOMBA SUBMERSÍVEL PARA ESGOTO COM VAZÃO 336M³/H; ALTURA MANOMÉTRICA: 27MCA, TENSÃO: 380V |  | EQUIPAMENTOS ELETRO-MECANICOS | MATERIAIS DE INVESTIMENTO | UND |  |  |  | 3500
| 27536 | VALVULA LAV/TANQUE |  | MATERIAIS HIDRAULICOS | MATERAIS DE CUSTEIO | UND |  |  |  | 850
| 82707 | MOTOR ELÉTRICO DE INDUÇÃO TRIFÁSICO ROTOR GAIOLA DE ESQUILO, POTÊNCIA 75 CV, 220/380V, 60 HZ, 4 POLOS, CATEGORIA N WEG |  | EQUIPAMENTOS ELETRO-MECANICOS | MATERIAIS DE INVESTIMENTO | KG |  |  |  | 4200
| 88905 | CMB SUBMERSÍVEL PARA ÁGUAS NORMAISTRIFÁSICA; AMT:171;MARCA:LEÃO;MODELO:R28A-13+25CV380V;VAZÃO:28DN6;EIXO VERTICAL;ÁGUA |  | EQUIPAMENTOS ELETRO-MECANICOS | MATERIAIS DE INVESTIMENTO | UND |  |  |  | 38
| 88911 | CMB SUBMERSÍVEL PARA ÁGUAS NORMAISTRIFÁSICA; AMT:186;MARCA:LEÃO;MODELO:R28A-14+27,5CV380;VAZÃO:28DN6;EIXO VERTICAL;ÁGUA |  | EQUIPAMENTOS ELETRO-MECANICOS | MATERIAIS DE INVESTIMENTO | UND |  |  |  | 38
| 88928 | CMB SUBMERSÍVEL PARA ÁGUAS NORMAISTRIFÁSICA; AMT:212;MARCA:LEÃO;MODELO:R28A-16+32,5CV380;VAZÃO:28DN6;EIXO VERTICAL;ÁGUA |  | EQUIPAMENTOS ELETRO-MECANICOS | MATERIAIS DE INVESTIMENTO | UND |  |  |  | 38
| 124038 | CONJUNTO MOTO BOMBA (CMB) TIPO SUBMERSO, VAZÃO 40,0M³/H E AMT=160MCA, TRIFÁSICO (380V), PARA POÇOS DE 8'' |  | EQUIPAMENTOS ELETRO-MECANICOS | MATERIAIS DE INVESTIMENTO | KG |  |  |  | 3500
| 136120 | BOMBA CENTRÍF. ANFÍBIA/ÁGUA BRUTA 90°C(Y) M1 410 500 440/760V 60HZ ROT AISI304 DIF FOFO S/ CRIVO CABO(M)=15 M1410500 |  | EQUIPAMENTOS ELETRO-MECANICOS | MATERIAIS DE INVESTIMENTO | UND |  |  |  | 3500
| 88986 | CMB SUBMERSÍVEL PARA ÁGUAS NORMAISTRIFÁSICA; AMT:47;MARCA:LEÃO;MODELO:S35-04+10CV380V;VAZÃO:37,5DN6;EIXO VERTICAL;ÁGUA |  | EQUIPAMENTOS ELETRO-MECANICOS | MATERIAIS DE INVESTIMENTO | UND |  |  |  | 38
| 72442 | CMB SUBMERSIVEL TRIF. 380V P/POCO DE 6" C/AGUAS AGRESSIVAS, VAZAO:30M3/H AMT=53,0MCA M/WILO |  | EQUIPAMENTOS ELETRO-MECANICOS | MATERIAIS DE INVESTIMENTO | UND |  |  |  | 38
| 81346 | CONJUNTO MOTO BOMBA SUBMERSÍVEL PARA ESGOTO COM VAZÃO 105M³/H; ALTURA MANOMÉTRICA: 26MCA, TENSÃO: 380V |  | EQUIPAMENTOS ELETRO-MECANICOS | MATERIAIS DE INVESTIMENTO | UND |  |  |  | 3500
| 81330 | CONJUNTO MOTO BOMBA SUBMERSÍVEL PARA ESGOTO COM VAZÃO 27M³/H; ALTURA MANOMÉTRICA: 8,5MCA, TENSÃO: 380V |  | EQUIPAMENTOS ELETRO-MECANICOS | MATERIAIS DE INVESTIMENTO | UND |  |  |  | 3500
| 80424 | CMB SUBMERSA VAZÃO= 100,0 M3/H E AMT= 130 MCA TRIFÁSICO(380V) 8" AGRESSIVAS; |  | EQUIPAMENTOS ELETRO-MECANICOS | MATERIAIS DE INVESTIMENTO | UND |  |  |  | 38
| 123837 | CONJUNTO MOTO BOMBA (CMB) TIPO SUBMERSO, VAZÃO 65,0M³/H E AMT=112MCA, TRIFÁSICO (380V), PARA POÇOS DE 6'' |  | EQUIPAMENTOS ELETRO-MECANICOS | MATERIAIS DE INVESTIMENTO | KG |  |  |  | 3500
| 122750 | CONJUNTO MOTO-BOMBA (CMB) TIPO SUBMERSO, VAZÃO = 60,0 M³/H E AMT = 65 MCA, TRIFÁSICO (380V) |  | EQUIPAMENTOS ELETRO-MECANICOS | MATERIAIS DE INVESTIMENTO | KG |  |  |  | 3500
| 135987 | CONJUNTO MOTO BOMBA (CMB) TIPO SUBMERSOVAZÃO 50 M³/H E AMT 110 MCA, TRIFÁSICO (380V), PARA POÇOS DE 6'' ÁGUAS NORMAIS |  | EQUIPAMENTOS ELETRO-MECANICOS | MATERIAIS DE INVESTIMENTO | KG |  |  |  | 3500
| 123719 | CONJUNTO MOTO BOMBA (CMB) TIPO SUBMERSO, VAZÃO 25,0M³/H E AMT=70MCA, TRIFÁSICO (380V), PARA POÇOS DE 6'' |  | EQUIPAMENTOS ELETRO-MECANICOS | MATERIAIS DE INVESTIMENTO | KG |  |  |  | 3500
| 123821 | CONJUNTO MOTO BOMBA (CMB) TIPO SUBMERSO, VAZÃO 60,0M³/H E AMT=110MCA, TRIFÁSICO (380V), PARA POÇOS DE 6'' |  | EQUIPAMENTOS ELETRO-MECANICOS | MATERIAIS DE INVESTIMENTO | KG |  |  |  | 3500
| 123671 | CONJUNTO MOTO BOMBA (CMB) TIPO SUBMERSO, VAZÃO 48,0M³/H E AMT=130MCA, TRIFÁSICO (380V), PARA POÇOS DE 6'' |  | EQUIPAMENTOS ELETRO-MECANICOS | MATERIAIS DE INVESTIMENTO | KG |  |  |  | 3500
| 123932 | CONJUNTO MOTO BOMBA (CMB) TIPO SUBMERSO, VAZÃO 45,0M³/H E AMT=130MCA, TRIFÁSICO (380V), PARA POÇOS DE 8'' |  | EQUIPAMENTOS ELETRO-MECANICOS | MATERIAIS DE INVESTIMENTO | KG |  |  |  | 3500
| 93438 | TALHA MANUAL DE CORRENTE,PORTÁTIL, CAPACIDADE 5 TONELADAS, ALTURA DE ELEVAÇÃO 5 METROS,FIXAÇÃO POR GANCHO 2/1 |  | EQUIPAMENTOS ELETRO-MECANICOS | MATERIAIS DE INVESTIMENTO | KG |  |  |  | 8.9
| 78812 | CMB KSB VAZÃO=250,00 M³/H A AMT= 57 MCA |  | EQUIPAMENTOS ELETRO-MECANICOS | MATERIAIS DE INVESTIMENTO | UND |  |  |  | 38
| 144176 | BOMBA SAPO SAPECA 220V |  | EQUIPAMENTOS ELETRO-MECANICOS | MATERIAIS DE INVESTIMENTO | KG |  |  |  | 3500
| 65637 | CMB SUBMERSIVEL,TRIF.380V P/ POCO DE 6" C/AGUA AGRESSIVA VAZAO 15,0MAÃ‚Â³/H MOD.VANBRO-VBOP - 64 05 |  | EQUIPAMENTOS ELETRO-MECANICOS | MATERIAIS DE INVESTIMENTO | KG |  |  |  | 8.9
| 65621 | CMB SUBMERSIVEL,TRIF.380V P/ POCO DE 6" C/AGUA AGRESSIVA VAZAO 15,0MAÃ‚Â³/H MOD.VBOP - 64 05 |  | EQUIPAMENTOS ELETRO-MECANICOS | MATERIAIS DE INVESTIMENTO | KG |  |  |  | 8.9
| 65643 | CMB SUBMERSIVEL,TRIF.380V P/ POCO DE 6" C/AGUA AGRESSIVA VAZAO 10,0MAÃ‚Â³/H MOD.VANBRO-VBOP - 62 10 |  | EQUIPAMENTOS ELETRO-MECANICOS | MATERIAIS DE INVESTIMENTO | KG |  |  |  | 8.9
| 80341 | CMB SUBMERSA VAZÃO= 30,0 M3/H E AMT= 100 MCA TRIFÁSICO(380V) 6" AGRESSIVAS; |  | EQUIPAMENTOS ELETRO-MECANICOS | MATERIAIS DE INVESTIMENTO | UND |  |  |  | 38
| 58407 | CMB SUBMERSIVEL,TRIF.380V P/ POCO DE 6" C/AGUA AGRESSIVA VAZAO 10,0MAÃ‚Â³/H |  | EQUIPAMENTOS ELETRO-MECANICOS | MATERIAIS DE INVESTIMENTO | KG |  |  |  | 8.9
| 123642 | CONJUNTO MOTO BOMBA (CMB) TIPO SUBMERSO, VAZÃO 40,0M³/H E AMT=90MCA, TRIFÁSICO (380V), PARA POÇOS DE 6'' |  | EQUIPAMENTOS ELETRO-MECANICOS | MATERIAIS DE INVESTIMENTO | KG |  |  |  | 3500
| 82713 | MOTOR ELÉTRICO DE INDUÇÃO TRIFÁSICO ROTOR GAIOLA DE ESQUILO, POTÊNCIA 100 CV, 220/380V, 60 HZ, 4 POLOS, CATEGORIA N, WEG |  | EQUIPAMENTOS ELETRO-MECANICOS | MATERIAIS DE INVESTIMENTO | KG |  |  |  | 4200
| 123777 | CONJUNTO MOTO BOMBA (CMB) TIPO SUBMERSO, VAZÃO 60,0M³/H E AMT=74MCA, TRIFÁSICO (380V), PARA POÇOS DE 6'' |  | EQUIPAMENTOS ELETRO-MECANICOS | MATERIAIS DE INVESTIMENTO | KG |  |  |  | 3500
| 123636 | CONJUNTO MOTO BOMBA (CMB) TIPO SUBMERSO, VAZÃO 35,0M³/H E AMT=60MCA, TRIFÁSICO (380V), PARA POÇOS DE 6'' |  | EQUIPAMENTOS ELETRO-MECANICOS | MATERIAIS DE INVESTIMENTO | KG |  |  |  | 3500
| 124618 | VÁLVULA MANUAL P/ AR 5/2 VIAS 1/4 |  | MATERIAIS HIDRAULICOS | MATERAIS DE CUSTEIO | UND |  |  |  | 850
| 124044 | CONJUNTO MOTO BOMBA (CMB) TIPO SUBMERSO, VAZÃO 50,0M³/H E AMT=93MCA, TRIFÁSICO (380V), PARA POÇOS DE 8'' |  | EQUIPAMENTOS ELETRO-MECANICOS | MATERIAIS DE INVESTIMENTO | KG |  |  |  | 3500
| 123665 | CONJUNTO MOTO BOMBA (CMB) TIPO SUBMERSO, VAZÃO 45,0M³/H E AMT=100MCA, TRIFÁSICO (380V), PARA POÇOS DE 6'' |  | EQUIPAMENTOS ELETRO-MECANICOS | MATERIAIS DE INVESTIMENTO | KG |  |  |  | 3500
| 123659 | CONJUNTO MOTO BOMBA (CMB) TIPO SUBMERSO, VAZÃO 45,0M³/H E AMT=75MCA, TRIFÁSICO (380V), PARA POÇOS DE 6'' |  | EQUIPAMENTOS ELETRO-MECANICOS | MATERIAIS DE INVESTIMENTO | KG |  |  |  | 3500
| 63851 | CMB SUBMERSIVEL P/ POCO DE 10" C/AGUA NORMAIS VAZAO 80,0MAÃ‚Â³/H, MOD.S65-7+27,5CV |  | EQUIPAMENTOS ELETRO-MECANICOS | MATERIAIS DE INVESTIMENTO | KG |  |  |  | 8.9
| 63868 | CMB SUBMERSIVEL P/ POCO DE 10" C/AGUA NORMAIS VAZAO 80,0MAÃ‚Â³/H, MOD.S190-02+60CV |  | EQUIPAMENTOS ELETRO-MECANICOS | MATERIAIS DE INVESTIMENTO | KG |  |  |  | 8.9
| 52244 | CMB SUBMERSIVEL,TRIF.380V P/ POCO DE 6" C/AGUA NORMAIS VAZAO 40,0MAÃ‚Â³/H |  | EQUIPAMENTOS ELETRO-MECANICOS | MATERIAIS DE INVESTIMENTO | KG |  |  |  | 8.9
| 64046 | CMB SUBMERSIVEL P/ POCO DE 6" C/AGUA NORMAIS VAZAO 40,0MAÃ‚Â³/H MOD.S30/7+15CV |  | EQUIPAMENTOS ELETRO-MECANICOS | MATERIAIS DE INVESTIMENTO | KG |  |  |  | 8.9
| 64052 | CMB SUBMERSIVEL P/ POCO DE 6" C/AGUA NORMAIS VAZAO 45,0MAÃ‚Â³/H MOD.S40/17+18CV |  | EQUIPAMENTOS ELETRO-MECANICOS | MATERIAIS DE INVESTIMENTO | KG |  |  |  | 8.9
| 52267 | CMB SUBMERSIVEL,TRIF.380V P/ POCO DE 6" C/AGUA NORMAIS VAZAO 55,0MAÃ‚Â³/H |  | EQUIPAMENTOS ELETRO-MECANICOS | MATERIAIS DE INVESTIMENTO | KG |  |  |  | 8.9
| 123725 | CONJUNTO MOTO BOMBA (CMB) TIPO SUBMERSO, VAZÃO 25,0M³/H E AMT=85MCA, TRIFÁSICO (380V), PARA POÇOS DE 6'' |  | EQUIPAMENTOS ELETRO-MECANICOS | MATERIAIS DE INVESTIMENTO | KG |  |  |  | 3500
| 89738 | BOMBA CENT. ASP SF05 0,5CV MONO 60HZ 220V |  | EQUIPAMENTOS ELETRO-MECANICOS | MATERIAIS DE INVESTIMENTO | UND |  |  |  | 3500
| 123688 | CONJUNTO MOTO BOMBA (CMB) TIPO SUBMERSO, VAZÃO 25,0M³/H E AMT=30MCA, TRIFÁSICO (380V), PARA POÇOS DE 6'' |  | EQUIPAMENTOS ELETRO-MECANICOS | MATERIAIS DE INVESTIMENTO | KG |  |  |  | 3500
| 65206 | ROTOR P/BOMBA M/IMBIL MOD.E-1/2 EEE |  | EQUIPAMENTOS ELETRO-MECANICOS | MATERIAIS DE INVESTIMENTO | UND |  |  |  | 3500
| 68038 | CMB SUBMERSIVEL, TRIF.380V, ROTACAO 1765RPM, FREQ.60HZ P/ESGOTO, VAZAO 40M3/H E AMT 10,0MCA P/AGUAS SUJAS E ESGOTOS |  | EQUIPAMENTOS ELETRO-MECANICOS | MATERIAIS DE INVESTIMENTO | UND |  |  |  | 38
| 64974 | RETENTOR (SABO 00798 BA) BOMBIL M/IMBIL MOD.E-1/2 EEE CAMPO VERDE JUCARA |  | EQUIPAMENTOS ELETRO-MECANICOS | MATERIAIS DE INVESTIMENTO | KG |  |  |  | 8.9
| 64981 | SELO MECANICO BOMBA M/IMBIL MOD.E-1/2 EEE CAMPO VERDE JUCARA |  | EQUIPAMENTOS ELETRO-MECANICOS | MATERIAIS DE INVESTIMENTO | KG |  |  |  | 3500
| 64997 | CAIXA DE SELO BOMBA M/IMBIL MOD.E-1/2 EEE CAMPO VERDE |  | EQUIPAMENTOS ELETRO-MECANICOS | MATERIAIS DE INVESTIMENTO | CX |  |  |  | 3500
| 80306 | CMB SUBMERSA VAZÃO= 15,0M3/H E AMT= 120 MCA TRIFÁSICO (380V) 6" AGRESSIVAS; |  | EQUIPAMENTOS ELETRO-MECANICOS | MATERIAIS DE INVESTIMENTO | UND |  |  |  | 38
| 65005 | ROLAMENTO (6304 C3) BOMBA M/IMBIL MOD.E-1/2 EEE CAMPO VERDE JUCARA |  | EQUIPAMENTOS ELETRO-MECANICOS | MATERIAIS DE INVESTIMENTO | KG |  |  |  | 3500
| 65011 | EIXO BOMBA M/IMBIL MOD.E-1/2 EEE CAMPO VERDE JUCARA |  | EQUIPAMENTOS ELETRO-MECANICOS | MATERIAIS DE INVESTIMENTO | KG |  |  |  | 3500
| 65028 | VALVULA FLAP OP:130260050001 BOMBA M/IMBIL MOD.E-1/2 EEE CAMPO VERDE JUCARA |  | EQUIPAMENTOS ELETRO-MECANICOS | MATERIAIS DE INVESTIMENTO | KG |  |  |  | 3500
| 65034 | ROTOR P/BOMBA M/IMBIL MOD.EP-3 MUURICI ZEUS |  | EQUIPAMENTOS ELETRO-MECANICOS | MATERIAIS DE INVESTIMENTO | UND |  |  |  | 3500
| 80358 | CMB SUBMERSA VAZÃO= 35,0 M3/H E AMT= 100MCA TRIFÁSICO(380V) 6" AGRESSIVAS |  | EQUIPAMENTOS ELETRO-MECANICOS | MATERIAIS DE INVESTIMENTO | UND |  |  |  | 38
| 65041 | RETENTOR (SABO 01811 B) BOMBA M/IMBIL MOD.EP-3 MURICI ZEUS |  | EQUIPAMENTOS ELETRO-MECANICOS | MATERIAIS DE INVESTIMENTO | UND |  |  |  | 3500
| 124765 | VÁLVULA P/ PIA INOX |  | MATERIAIS DE CONSTRUÇÃO CIVIL E PINTURA | MATERAIS DE CUSTEIO | UND |  |  |  | 850
| 65063 | CAIXA DE SELO BOMBA M/IMBIL MOD.EP-3 MURICI ZEUS |  | EQUIPAMENTOS ELETRO-MECANICOS | MATERIAIS DE INVESTIMENTO | CX |  |  |  | 3500
| 65070 | ROLAMENTO (6304 C3) BOMBA M/IMBIL MOD.EP-3 MURICI ZEUS |  | EQUIPAMENTOS ELETRO-MECANICOS | MATERIAIS DE INVESTIMENTO | UND |  |  |  | 3500
| 65086 | EIXO DE BOMBA M/IMBIL MOD.EP-3 MURICI ZEUS |  | EQUIPAMENTOS ELETRO-MECANICOS | MATERIAIS DE INVESTIMENTO | UND |  |  |  | 3500
| 123620 | CONJUNTO MOTO BOMBA (CMB) TIPO SUBMERSO, VAZÃO 30,0M³/H E AMT=130MCA, TRIFÁSICO (380V), PARA POÇOS DE 6'' |  | EQUIPAMENTOS ELETRO-MECANICOS | MATERIAIS DE INVESTIMENTO | KG |  |  |  | 3500
| 123524 | CONJUNTO MOTO BOMBA (CMB) TIPO SUBMERSO, VAZÃO 20,0M³/H E AMT=120MCA, TRIFÁSICO (380V), PARA POÇOS DE 6'' |  | EQUIPAMENTOS ELETRO-MECANICOS | MATERIAIS DE INVESTIMENTO | KG |  |  |  | 3500
| 123441 | CONJUNTO MOTO BOMBA (CMB) TIPO SUBMERSO, VAZÃO 30,0M³/H E AMT=135MCA, TRIFÁSICO (380V), PARA POÇOS DE 6'' |  | EQUIPAMENTOS ELETRO-MECANICOS | MATERIAIS DE INVESTIMENTO | KG |  |  |  | 3500
| 65092 | VALVULA FLAP OP:B00271E001 BOMBA M/IMBIL MOD.EP-3 MURICI ZEUS |  | EQUIPAMENTOS ELETRO-MECANICOS | MATERIAIS DE INVESTIMENTO | UND |  |  |  | 3500
| 88992 | CMB SUBMERSÍVEL PARA ÁGUAS NORMAISTRIFÁSICA; AMT:165;MARCA:LEÃO;MODELO:S40-15+37,5CV380;VAZÃO:45,5DN6;EIXO VERTICAL;ÁGUA |  | EQUIPAMENTOS ELETRO-MECANICOS | MATERIAIS DE INVESTIMENTO | UND |  |  |  | 38
| 65101 | PECAS P/BOMBA M/IMBIL MOD.E-10 S.FRANCISCO |  | EQUIPAMENTOS ELETRO-MECANICOS | MATERIAIS DE INVESTIMENTO | UND |  |  |  | 3500
| 65117 | RETENTOR (VERDABRAS 25835) BOMBA M/IMBIL MOD.E-10 S.FRANCISCO |  | EQUIPAMENTOS ELETRO-MECANICOS | MATERIAIS DE INVESTIMENTO | UND |  |  |  | 3500
| 123843 | CONJUNTO MOTO BOMBA (CMB) TIPO SUBMERSO, VAZÃO 20,0M³/H E AMT=113MCA, TRIFÁSICO (380V), PARA POÇOS DE 8'' |  | EQUIPAMENTOS ELETRO-MECANICOS | MATERIAIS DE INVESTIMENTO | KG |  |  |  | 3500
| 94691 | VÁLVULA GERADORA DE PULSO DE ONDAS VGO |  | EQUIPAMENTOS ELETRO-MECANICOS | MATERIAIS DE INVESTIMENTO | UND |  |  |  | 850
| 65123 | SELO MECANICO BOMBA M/IMBIL MOD.E-10 S.FRANCISCO |  | EQUIPAMENTOS ELETRO-MECANICOS | MATERIAIS DE INVESTIMENTO | UND |  |  |  | 3500
| 65130 | CAIXA DE SELO BOMBA IMBIL MOD.E-10 S. FRANCISCO |  | EQUIPAMENTOS ELETRO-MECANICOS | MATERIAIS DE INVESTIMENTO | CX |  |  |  | 3500
| 123435 | CONJUNTO MOTO BOMBA (CMB) TIPO SUBMERSO, VAZÃO 30,0M³/H E AMT=60MCA, TRIFÁSICO (380V), PARA POÇOS DE 6'' |  | EQUIPAMENTOS ELETRO-MECANICOS | MATERIAIS DE INVESTIMENTO | KG |  |  |  | 3500
| 73476 | CMB SUBMERSIVEL TRIF.380V, P/ POCO DE 10AÃ‚Â° C/AGUA AGRESSIVAS: VAZAO:70.0/100.0M/H AMT=190.0/145.0MCA M/WILO, MOD SP17 |  | EQUIPAMENTOS ELETRO-MECANICOS | MATERIAIS DE INVESTIMENTO | KG |  |  |  | 8.9
| 87551 | VÁLVULA PE |  | MATERIAIS HIDRAULICOS | MATERAIS DE CUSTEIO | UND |  |  |  | 850
| 123872 | CONJUNTO MOTO BOMBA (CMB) TIPO SUBMERSO, VAZÃO 5,0M³/H E AMT=135MCA, TRIFÁSICO (380V), PARA POÇOS DE 8'' |  | EQUIPAMENTOS ELETRO-MECANICOS | MATERIAIS DE INVESTIMENTO | KG |  |  |  | 3500
| 123412 | CONJUNTO MOTO BOMBA (CMB) TIPO SUBMERSO, VAZÃO 25,0M³/H E AMT=80MCA, TRIFÁSICO (380V), PARA POÇOS DE 6'' |  | EQUIPAMENTOS ELETRO-MECANICOS | MATERIAIS DE INVESTIMENTO | KG |  |  |  | 3500
| 65198 | ROLAMENTOS (3310 C3) BOMBA M/IMBIL MOD.E-10 S.FRANCISCO |  | EQUIPAMENTOS ELETRO-MECANICOS | MATERIAIS DE INVESTIMENTO | UND |  |  |  | 3500
| 65212 | EIXO BOMBA M/IMBIL MOD.E-10 S.FRANCISCO |  | EQUIPAMENTOS ELETRO-MECANICOS | MATERIAIS DE INVESTIMENTO | UND |  |  |  | 3500
| 65146 | VALVULA FLAPOP: 53591 BOMBA IMBIL OD.E-10 S. FRANCISCO |  | EQUIPAMENTOS ELETRO-MECANICOS | MATERIAIS DE INVESTIMENTO | UND |  |  |  | 3500
| 65152 | ROTOR BOMBA M/IMBIL MOD. EP6/EEE IPES |  | EQUIPAMENTOS ELETRO-MECANICOS | MATERIAIS DE INVESTIMENTO | UND |  |  |  | 3500
| 123761 | CONJUNTO MOTO BOMBA (CMB) TIPO SUBMERSO, VAZÃO 55,0M³/H E AMT=90MCA, TRIFÁSICO (380V), PARA POÇOS DE 6'' |  | EQUIPAMENTOS ELETRO-MECANICOS | MATERIAIS DE INVESTIMENTO | KG |  |  |  | 3500
| 73536 | BOMBA SUBMERSIVEL COM MOTOR DE 23CV A 3500 RPM, IP68,220/380V, TRIFASICO. COD 02418989 |  | EQUIPAMENTOS ELETRO-MECANICOS | MATERIAIS DE INVESTIMENTO | UND |  |  |  | 3500
| 88236 | CONJUNTO MOTO BOMBA DE EIXO VERTICAL, SUBMERSO, VAZÃO DE 100M3/H, ALTURA MANOMÉTRICA DE 114MCA PARA ÁGUAS NORMAIS( ROTOR |  | EQUIPAMENTOS ELETRO-MECANICOS | MATERIAIS DE INVESTIMENTO | UND |  |  |  | 3500
| 59832 | CMB SUBMERSIVEL P/ POCO DE 8" C/AGUA NORMAIS VAZAO 80,0MAÃ‚Â³/H, MOD.S65-08+30CV |  | EQUIPAMENTOS ELETRO-MECANICOS | MATERIAIS DE INVESTIMENTO | KG |  |  |  | 8.9
| 93421 | TALHA MANUAL DE CORRENTE, PORTÁTIL, CAPACIDADE 3 TONELADAS,ALTURA DE ELEVAÇÃO 5METROS, FIXAÇÃO POR GANCHO 2/1 |  | EQUIPAMENTOS ELETRO-MECANICOS | MATERIAIS DE INVESTIMENTO | KG |  |  |  | 8.9
| 94685 | HASTE DE PERFURAÇÃO |  | EQUIPAMENTOS ELETRO-MECANICOS | MATERIAIS DE INVESTIMENTO | UND |  |  |  | 38
| 73795 | CMB SUB. TRIF. P/ POCO DE 6" C/ AGUAS NORMAIS, VAZAO 3.0/6.0MAÃ‚Â³ LEAO R20A-11-610ME/EPP |  | EQUIPAMENTOS ELETRO-MECANICOS | MATERIAIS DE INVESTIMENTO | KG |  |  |  | 8.9
| 66772 | VALVULA PE C/CRIVO |  | MATERIAIS HIDRAULICOS | MATERAIS DE CUSTEIO | UND |  |  |  | 850
| 94679 | HASTE DE ESCUTA MECÂNICO |  | EQUIPAMENTOS ELETRO-MECANICOS | MATERIAIS DE INVESTIMENTO | UND |  |  |  | 38
| 52669 | CMB SUBMERSIVEL P/ POCO DE 6" C/AGUA NORMAIS VAZAO 20,0MAÃ‚Â³/H, MOD.R20A-05+5,5CV |  | EQUIPAMENTOS ELETRO-MECANICOS | MATERIAIS DE INVESTIMENTO | KG |  |  |  | 8.9
| 65169 | SELO MECANICO BOMBAA M/IMBIL MOD. EP6/EEE IPES |  | EQUIPAMENTOS ELETRO-MECANICOS | MATERIAIS DE INVESTIMENTO | UND |  |  |  | 3500
| 94290 | GEOFONE MECÂNICO |  | EQUIPAMENTOS ELETRO-MECANICOS | MATERIAIS DE INVESTIMENTO | UND |  |  |  | 38
| 55774 | CMB SUBMERSIVEL P/ POCO DE 6" C/AGUA AGRESSIVA VAZAO 20,0MAÃ‚Â³/H, |  | EQUIPAMENTOS ELETRO-MECANICOS | MATERIAIS DE INVESTIMENTO | KG |  |  |  | 8.9
| 61556 | JG DE CHAVES ITAP5 SAE 1045 |  | EQUIPAMENTOS ELETRO-MECANICOS | MATERIAIS DE INVESTIMENTO | UND |  |  |  | 38
| 36660 | VALVULA PE COM CRIVO FOFO FL DN 150MM |  | MATERIAIS HIDRAULICOS | MATERAIS DE CUSTEIO | UND |  |  |  | 850
| 12842 | GEOFONE ELETRONICO |  | EQUIPAMENTOS ELETRO-MECANICOS | MATERIAIS DE INVESTIMENTO | UND |  |  |  | 38
| 59068 | CMB SUBMERSIVEL P/ POCO DE 6" C/AGUA AGRESSIVA VAZAO 24,0MAÃ‚Â³/H,MOD. 28A-03+6,0CV |  | EQUIPAMENTOS ELETRO-MECANICOS | MATERIAIS DE INVESTIMENTO | KG |  |  |  | 8.9
| 58324 | CMB SUBMERSIVEL,TRIF.380V P/ POCO DE 6" C/AGUA AGRESSIVA VAZAO 35,0MAÃ‚Â³/H |  | EQUIPAMENTOS ELETRO-MECANICOS | MATERIAIS DE INVESTIMENTO | KG |  |  |  | 8.9
| 55484 | CMB SUBMERSIVEL P/ POCO DE 8" C/AGUA AGRESSIVAS VAZAO 30,0MAÃ‚Â³/H. MOD.S6S-22-6+12,5CV |  | EQUIPAMENTOS ELETRO-MECANICOS | MATERIAIS DE INVESTIMENTO | KG |  |  |  | 8.9
| 99085 | SOFT STARTER PARA MOTOR TRIFÁSICO,380V,60HZ,CORRENTE DE CARGA ATÉ 130A |  | EQUIPAMENTOS ELETRO-MECANICOS | MATERIAIS DE INVESTIMENTO | UND |  |  |  | 4200
| 123978 | CONJUNTO MOTO BOMBA (CMB) TIPO SUBMERSO, VAZÃO 18,0M³/H E AMT=126MCA, TRIFÁSICO (380V), PARA POÇOS DE 8'' |  | EQUIPAMENTOS ELETRO-MECANICOS | MATERIAIS DE INVESTIMENTO | KG |  |  |  | 3500
| 65235 | CAIXA DE SELO BOMBA M/IMBIL MOD.EP6/EEE IPES |  | EQUIPAMENTOS ELETRO-MECANICOS | MATERIAIS DE INVESTIMENTO | CX |  |  |  | 3500
| 77617 | CONJUNTO DE MOTOBOMBA SUBMERSÍVEL TRIFÁSICO EIXO VERTICAL. DADOS DO BOMBEADOR: ALTURA MANOMÉTRICA TOTAL = 18MCA; VAZÃO = |  | EQUIPAMENTOS ELETRO-MECANICOS | MATERIAIS DE INVESTIMENTO | UND |  |  |  | 3500
| 77008 | CONJUNTO MOTOBOMBA SUBMERSÍVEL PARA ESGOTO COM DISPOSITIVO DE INSTALAÇÃO E VAZÃO 25M³/H. AMT=15 MCA TRIFÁSICA 220/380V |  | EQUIPAMENTOS ELETRO-MECANICOS | MATERIAIS DE INVESTIMENTO | UND |  |  |  | 3500
| 124021 | CONJUNTO MOTO BOMBA (CMB) TIPO SUBMERSO, VAZÃO 35,0M³/H E AMT=107MCA, TRIFÁSICO (380V), PARA POÇOS DE 8'' |  | EQUIPAMENTOS ELETRO-MECANICOS | MATERIAIS DE INVESTIMENTO | KG |  |  |  | 3500
| 70029 | CMB SUBMERSIVEL TRIF.380V P/POCO DE 6" VAZAO:30M3/H AMT=81MCA M/WILO |  | EQUIPAMENTOS ELETRO-MECANICOS | MATERIAIS DE INVESTIMENTO | UND |  |  |  | 38
| 61511 | ARRUELA DE SEGURANCA ITAP 5 AISI 316 |  | EQUIPAMENTOS ELETRO-MECANICOS | MATERIAIS DE INVESTIMENTO | UND |  |  |  | 0.4
| 22444 | VALVULA PLASTICA |  | MATERIAIS HIDRAULICOS | MATERAIS DE CUSTEIO | UND |  |  |  | 850
| 8059 | BUCHA PROTETORA DO EIXO 160 X 60 X 50 SAE 1020 |  | EQUIPAMENTOS ELETRO-MECANICOS | MATERIAIS DE INVESTIMENTO | UND |  |  |  | 38
| 89001 | CMB SUBMERSÍVEL P/ ÁGUAS NORMAISTRIFÁSICA; AMT:67;MARCA:LEÃO;MODELO:S120-03+37,5CV380V;VAZÃO:120,5DN8;EIXO VERTICAL;ÁGUA |  | EQUIPAMENTOS ELETRO-MECANICOS | MATERIAIS DE INVESTIMENTO | UND |  |  |  | 38
| 52528 | CMB SUBMERSIVEL P/ POCO DE 8" C/AGUA NORMAIS VAZAO 80,0MAÃ‚Â³/H, MOD.S70-05+37,5CV |  | EQUIPAMENTOS ELETRO-MECANICOS | MATERIAIS DE INVESTIMENTO | KG |  |  |  | 8.9
| 65241 | ROLAMENTO BOMBA M/IMBIL MOD.EP6/EEE IPES |  | EQUIPAMENTOS ELETRO-MECANICOS | MATERIAIS DE INVESTIMENTO | UND |  |  |  | 3500
| 65181 | EIXO BOMBA M/IMBIL MOD.EP6EEE IPES |  | EQUIPAMENTOS ELETRO-MECANICOS | MATERIAIS DE INVESTIMENTO | UND |  |  |  | 3500
| 52630 | CMB SUBMERSIVEL P/ POCO DE 6" C/AGUA NORMAIS VAZAO 15,0MAÃ‚Â³/H, MOD.R20A-07+7,0CV |  | EQUIPAMENTOS ELETRO-MECANICOS | MATERIAIS DE INVESTIMENTO | KG |  |  |  | 8.9
| 89075 | CMB SUBMERSÍVEL PAR ÁGUAS NORMAISTRIFÁSICA; AMT:155;MARCA:LEÃO;MODELO:S40-14+35CV 380V;VAZÃO:45DN6;EIXOVERTICAL;ÁGUA |  | EQUIPAMENTOS ELETRO-MECANICOS | MATERIAIS DE INVESTIMENTO | UND |  |  |  | 38
| 89046 | CMB SUBMERSÍVEL P/ ÁGUAS NORMAISTRIFÁSICA; AMT:147;MARCA:LEÃO;MODELO:S65-14+50CV380V;VAZÃO:70DN8;EIXO VERTICAL;ÁGUA |  | EQUIPAMENTOS ELETRO-MECANICOS | MATERIAIS DE INVESTIMENTO | UND |  |  |  | 38
| 61711 | TRANSFORMADOR DE 750KVA, MARCA BBC MOD. TMT 750 KVA 13,8/440-254 |  | EQUIPAMENTOS ELETRO-MECANICOS | MATERIAIS DE INVESTIMENTO | UND |  |  |  | 38
| 89081 | CMB SUBMERSÍVEL P/ ÁGUAS NORMAISTRIFÁSICA; AMT:169;MARCA:LEÃO;MODELO:S65-16+60CV380V;VAZÃO:70DN8;EIXO VERTICAL;ÁGUA |  | EQUIPAMENTOS ELETRO-MECANICOS | MATERIAIS DE INVESTIMENTO | UND |  |  |  | 38
| 88941 | CMB SUBMERSÍVEL PARA ÁGUAS NORMAISTRIFÁSICA; AMT:112;MARCA:LEÃO;MODELO:S40-10+27,5CV380V;VAZÃO:45DN6;EIXO VERTICAL;ÁGUA |  | EQUIPAMENTOS ELETRO-MECANICOS | MATERIAIS DE INVESTIMENTO | UND |  |  |  | 38
| 88957 | CMB SUBMERSÍVEL PAR ÁGUAS NORMAISTRIFÁSICA; AMT:122,5;MARCA:LEÃO;MODELO:S40-11+27,5CV 380V;VAZÃO:45DN6;EIXOVERTICAL;ÁGUA |  | EQUIPAMENTOS ELETRO-MECANICOS | MATERIAIS DE INVESTIMENTO | UND |  |  |  | 38
| 88963 | CMB SUBMERSÍVEL PARA ÁGUAS NORMAISTRIFÁSICA; AMT:191;MARCA:LEÃO;MODELO:S40R-17+37,5CV380V;VAZÃO:40DN6;EIXO VERTICAL;ÁGUA |  | EQUIPAMENTOS ELETRO-MECANICOS | MATERIAIS DE INVESTIMENTO | UND |  |  |  | 38
| 104768 | COMPRESSOR STORM300 100L 140PSI 2,0 CV MONO 220V PRESSURE |  | EQUIPAMENTOS ELETRO-MECANICOS | MATERIAIS DE INVESTIMENTO | L |  |  |  | 12.5
| 88970 | CMB SUBMERSÍVEL PARA ÁGUAS NORMAISTRIFÁSICA; AMT:113;MARCA:LEÃO;MODELO:R11A-10+6,5CV380V;VAZÃO:10DN6;EIXO VERTICAL;ÁGUA |  | EQUIPAMENTOS ELETRO-MECANICOS | MATERIAIS DE INVESTIMENTO | UND |  |  |  | 38
| 82618 | MOTOR ELÉTRICO DE INDUÇÃO TRIFÁSICO ROTOR GAIOLA DE ESQUILO, POTÊNCIA 12,5 CV, 220/380V, 60 HZ, 4 POLOS, CATEGORIA N,WEG |  | EQUIPAMENTOS ELETRO-MECANICOS | MATERIAIS DE INVESTIMENTO | KG |  |  |  | 4200
| 88934 | CMB SUBMERSÍVEL PARA ÁGUAS NORMAISTRIFÁSICA; AMT:89;MARCA:LEÃO;MODELO:R28A-16+32,5CV380;VAZÃO:45DN6;EIXO VERTICAL;ÁGUA |  | EQUIPAMENTOS ELETRO-MECANICOS | MATERIAIS DE INVESTIMENTO | UND |  |  |  | 38
| 88881 | CMB SUBMERSÍVEL PARA ÁGUAS NORMAIS,TRIFÁSICA; AMT:80;MARCA:LEÃO;MODELO:R24A-06+12CV 380V;VAZÃO:-28DN6;EIXO VERTICAL;ÁGUA |  | EQUIPAMENTOS ELETRO-MECANICOS | MATERIAIS DE INVESTIMENTO | UND |  |  |  | 38
| 88874 | CMB SUBMERSÍVEL PARA ÁGUAS NORMAIS,TRIFÁSICA; AMT:116;MARCA:LEÃO;MODELO:R20A-10+11CV 380V;VAZÃO:18DN6;EIXO VERTICAL;ÁGUA |  | EQUIPAMENTOS ELETRO-MECANICOS | MATERIAIS DE INVESTIMENTO | UND |  |  |  | 38
| 123501 | CONJUNTO MOTO BOMBA (CMB) TIPO SUBMERSO, VAZÃO 20,0M³/H E AMT=80MCA, TRIFÁSICO (380V), PARA POÇOS DE 6'' |  | EQUIPAMENTOS ELETRO-MECANICOS | MATERIAIS DE INVESTIMENTO | KG |  |  |  | 3500
| 123323 | CONJUNTO MOTO BOMBA (CMB) TIPO SUBMERSO, VAZÃO=4,0M³/H E AMT=104MCA, MONOFÁSICO (220V), PARA POÇOS DE 6'' |  | EQUIPAMENTOS ELETRO-MECANICOS | MATERIAIS DE INVESTIMENTO | KG |  |  |  | 3500
| 82601 | MOTOR ELÉTRICO DE INDUÇÃO TRIFÁSICO ROTOR GAIOLA DE ESQUILO, POTÊNCIA 10 CV, 220/380V, 60 HZ, 4 POLOS, CATEGORIA N, WEG |  | EQUIPAMENTOS ELETRO-MECANICOS | MATERIAIS DE INVESTIMENTO | KG |  |  |  | 4200
| 82759 | MOTOR ELÉTRICO DE INDUÇÃO TRIFÁSICO ROTOR GAIOLA DE ESQUILO, POTÊNCIA 200 CV, 220/380V, 60 HZ, 4 POLOS, CATEGORIA N, WEG |  | EQUIPAMENTOS ELETRO-MECANICOS | MATERIAIS DE INVESTIMENTO | KG |  |  |  | 4200
| 89017 | CMB SUBMERSÍVEL P/ ÁGUAS NORMAISTRIFÁSICA; AMT:68,5;MARCA:LEÃO;MODELO:S140-03+55CV380V;VAZÃO:140DN8;EIXO VERTICAL;ÁGUA |  | EQUIPAMENTOS ELETRO-MECANICOS | MATERIAIS DE INVESTIMENTO | UND |  |  |  | 38
| 52497 | CMB SUBMERSIVEL P/ POCO DE 8" C/AGUA NORMAIS VAZAO 60,0MAÃ‚Â³/H, MOD.S65-12+45CV |  | EQUIPAMENTOS ELETRO-MECANICOS | MATERIAIS DE INVESTIMENTO | KG |  |  |  | 8.9
| 52238 | CMB SUBMERSIVEL,TRIF.380V P/ POCO DE 6" C/AGUA AGRESSIVA VAZAO 12,0MAÃ‚Â³/H |  | EQUIPAMENTOS ELETRO-MECANICOS | MATERIAIS DE INVESTIMENTO | KG |  |  |  | 8.9
| 58347 | CMB SUBMERSIVEL,TRIF.380V P/ POCO DE 6" C/AGUA AGRESSIVA VAZAO 15,0MAÃ‚Â³/H MOD.65 05 |  | EQUIPAMENTOS ELETRO-MECANICOS | MATERIAIS DE INVESTIMENTO | KG |  |  |  | 8.9
| 78871 | MOTOR 1.5HP TRIF. SEM QDR STS |  | EQUIPAMENTOS ELETRO-MECANICOS | MATERIAIS DE INVESTIMENTO | UND |  |  |  | 4200
| 8071 | CJ EIXO ITAP 5 SAE 1045 |  | EQUIPAMENTOS ELETRO-MECANICOS | MATERIAIS DE INVESTIMENTO | UND |  |  |  | 38
| 26844 | VALVULA RET HORIZ ROSQ BRONZE 4 |  | MATERIAIS HIDRAULICOS | MATERAIS DE CUSTEIO | UND |  |  |  | 850
| 81079 | CMB KSB -VAZÃO = 70,00 M?/H AMT = 30 MCA |  | EQUIPAMENTOS ELETRO-MECANICOS | MATERIAIS DE INVESTIMENTO | UND |  |  |  | 38
| 61504 | ROTOR ITAP 150 500 A351 CF8M |  | EQUIPAMENTOS ELETRO-MECANICOS | MATERIAIS DE INVESTIMENTO | UND |  |  |  | 38
| 55426 | CMB SUBMERSIVEL P/ POCO DE 8" C/AGUA AGRESSIVAS VAZAO 20,0MAÃ‚Â³/H. MOD.S6S-18-4+5,0CV |  | EQUIPAMENTOS ELETRO-MECANICOS | MATERIAIS DE INVESTIMENTO | KG |  |  |  | 8.9
| 55449 | CMB SUBMERSIVEL P/ POCO DE 8" C/AGUA AGRESSIVAS VAZAO 20,0MAÃ‚Â³/H. MOD.S6S-18-8+10CV |  | EQUIPAMENTOS ELETRO-MECANICOS | MATERIAIS DE INVESTIMENTO | KG |  |  |  | 8.9
| 80721 | CONJUNTO MOTO BOMBA SUBMERSÍVEL DE DRENAGEM DE ESGOTO COM VAZÃO 40M3/H AMT= 10 MCA TRIFÁSICA 220/380V, 60HZ, POTÊNCIA DE |  | EQUIPAMENTOS ELETRO-MECANICOS | MATERIAIS DE INVESTIMENTO | KG |  |  |  | 3500
| 80737 | CONJUNTO MOTO BOMBA SUBMERSÍVEL DE DRENAGEM DE ESGOTO COM VAZÃO 40M3/H AMT= 10MCA TRIFÁSICA 220/380V, 60HZ, POTÊNCIA DE |  | EQUIPAMENTOS ELETRO-MECANICOS | MATERIAIS DE INVESTIMENTO | KG |  |  |  | 3500
| 80766 | CONJUNTO MOTO BOMBA SUBMERSÍVEL PARA ESGOTO COM VAZÃO 18M3/H AMT= 16 MCA TRIFÁSICA 220/380V, 60HZ, POTÊNCIA DE ATÉ 5 CV, |  | EQUIPAMENTOS ELETRO-MECANICOS | MATERIAIS DE INVESTIMENTO | KG |  |  |  | 3500
| 120231 | CONVERSORES DE SINAIS PARA SENSOR DE VAZÃO ELETROMAGNÉTICO DO TIPO INSERÇÃO: ALUMÍNIO DE GRAU DE PROTEÇÃO: IP-68 |  | EQUIPAMENTOS ELETRO-MECANICOS | MATERIAIS DE INVESTIMENTO | KG |  |  |  | 8.9
| 77652 | CONJUNTO DE MOTOBOMBA SUBMERSÍVEL TRIFÁSICO EIXO VERTICAL. DADOS DO BOMBEADOR: ALTURA MANOMÉTRICA TOTAL = 18 MCA; VAZÃO |  | EQUIPAMENTOS ELETRO-MECANICOS | MATERIAIS DE INVESTIMENTO | UND |  |  |  | 3500
| 52675 | CMB SUBMERSIVEL P/ POCO DE 6" C/AGUA NORMAIS VAZAO 20,0MAÃ‚Â³/H, MOD.R20A-09+9,0CV |  | EQUIPAMENTOS ELETRO-MECANICOS | MATERIAIS DE INVESTIMENTO | KG |  |  |  | 8.9
| 136194 | CONJUNTO MOTO BOMBA (CMB) TIPO SUBMERSOVAZÃO 55 M³/H E AMT 168 MCA, TRIFÁSICO (380V), PARA POÇOS DE 6'' ÁGUAS NORMAIS |  | EQUIPAMENTOS ELETRO-MECANICOS | MATERIAIS DE INVESTIMENTO | KG |  |  |  | 3500
| 55461 | CMB SUBMERSIVEL P/ POCO DE 8" C/AGUA AGRESSIVAS VAZAO 25,0MAÃ‚Â³/H. MOD.S6S-18-9+12,5CV |  | EQUIPAMENTOS ELETRO-MECANICOS | MATERIAIS DE INVESTIMENTO | KG |  |  |  | 8.9
| 136202 | CONJUNTO MOTO BOMBA (CMB) TIPO SUBMERSOVAZÃO 12 M³/H E AMT 138 MCA, TRIFÁSICO (380V), PARA POÇOS DE 6'' ÁGUAS NORMAIS |  | EQUIPAMENTOS ELETRO-MECANICOS | MATERIAIS DE INVESTIMENTO | KG |  |  |  | 3500
| 136219 | CONJUNTO MOTO BOMBA (CMB) TIPO SUBMERSOVAZÃO 90 M³/H E AMT 112 MCA, TRIFÁSICO (380V), PARA POÇOS DE 8'' ÁGUAS AGRESSIVAS |  | EQUIPAMENTOS ELETRO-MECANICOS | MATERIAIS DE INVESTIMENTO | KG |  |  |  | 3500
| 136225 | CONJUNTO MOTO BOMBA (CMB) TIPO SUBMERSOVAZÃO 120M³/H E AMT 46 MCA, TRIFÁSICO (380V), PARA POÇOS DE 8'' ÁGUAS AGRESSIVAS |  | EQUIPAMENTOS ELETRO-MECANICOS | MATERIAIS DE INVESTIMENTO | KG |  |  |  | 3500
| 123553 | CONJUNTO MOTO BOMBA (CMB) TIPO SUBMERSO, VAZÃO 8,0M³/H E AMT=104MCA, TRIFÁSICO (380V), PARA POÇOS DE 6'' |  | EQUIPAMENTOS ELETRO-MECANICOS | MATERIAIS DE INVESTIMENTO | KG |  |  |  | 3500
| 123352 | CONJUNTO MOTO BOMBA (CMB) TIPO SUBMERSO, VAZÃO=9,0M³/H E AMT=120MCA, TRIFÁSICO (380V), PARA POÇOS DE 4'' |  | EQUIPAMENTOS ELETRO-MECANICOS | MATERIAIS DE INVESTIMENTO | KG |  |  |  | 3500
| 89069 | CMB SUBMERSÍVEL P/ ÁGUAS NORMAISTRIFÁSICA; AMT:171;MARCA:LEÃO;MODELO:S80-07+65CV 380V;VAZÃO:70DN8;EIXO VERTICAL;ÁGUA |  | EQUIPAMENTOS ELETRO-MECANICOS | MATERIAIS DE INVESTIMENTO | UND |  |  |  | 38
| 55478 | CMB SUBMERSIVEL P/ POCO DE 8" C/AGUA AGRESSIVAS VAZAO 30,0MAÃ‚Â³/H. MOD.S6S-22-5+10CV |  | EQUIPAMENTOS ELETRO-MECANICOS | MATERIAIS DE INVESTIMENTO | KG |  |  |  | 8.9
| 123381 | CONJUNTO MOTO BOMBA (CMB) TIPO SUBMERSO, VAZÃO 5,0M³/H E AMT=70MCA, TRIFÁSICO (380V), PARA POÇOS DE 6'' |  | EQUIPAMENTOS ELETRO-MECANICOS | MATERIAIS DE INVESTIMENTO | KG |  |  |  | 3500
| 88897 | CMB SUBMERSÍVEL PARA ÁGUAS NORMAISTRIFÁSICA; AMT:144;MARCA:LEÃO;MODELO:R28A-11+22,5CV380V;VAZÃO:28DN6;EIXO VERTICAL;ÁGUA |  | EQUIPAMENTOS ELETRO-MECANICOS | MATERIAIS DE INVESTIMENTO | UND |  |  |  | 38
| 88868 | CMB SUBMERSÍVEL PARA ÁGUAS NORMAIS,TRIFÁSICA; AMT:134;MARCA:LEÃO;MODELO:R11A-12+8CV.380V;VAZÃO:10DN6;EIXO VERTICAL;ÁGUA |  | EQUIPAMENTOS ELETRO-MECANICOS | MATERIAIS DE INVESTIMENTO | UND |  |  |  | 38
| 55491 | CMB SUBMERSIVEL P/ POCO DE 8" C/AGUA AGRESSIVAS VAZAO 30,0MAÃ‚Â³/H. MOD.S6S-22-10+20CV |  | EQUIPAMENTOS ELETRO-MECANICOS | MATERIAIS DE INVESTIMENTO | KG |  |  |  | 8.9
| 123866 | CONJUNTO MOTO BOMBA (CMB) TIPO SUBMERSO, VAZÃO 30,0M³/H E AMT=122MCA, TRIFÁSICO (380V), PARA POÇOS DE 8'' |  | EQUIPAMENTOS ELETRO-MECANICOS | MATERIAIS DE INVESTIMENTO | KG |  |  |  | 3500
| 123464 | CONJUNTO MOTO BOMBA (CMB) TIPO SUBMERSO, VAZÃO 18,0M³/H E AMT=56MCA, TRIFÁSICO (380V), PARA POÇOS DE 6'' |  | EQUIPAMENTOS ELETRO-MECANICOS | MATERIAIS DE INVESTIMENTO | KG |  |  |  | 3500
| 58331 | CMB SUBMERSIVEL,TRIF.380V P/ POCO DE 6" C/AGUA AGRESSIVA VAZAO 35,0MAÃ‚Â³/H MOD.67 05 |  | EQUIPAMENTOS ELETRO-MECANICOS | MATERIAIS DE INVESTIMENTO | KG |  |  |  | 8.9
| 52586 | CMB SUBMERSIVEL P/ POCO DE 6" C/AGUAS AGRESSIVAS VAZAO 40,0MAÃ‚Â³/H, MOD.S6S-30-8+17,5CV |  | EQUIPAMENTOS ELETRO-MECANICOS | MATERIAIS DE INVESTIMENTO | KG |  |  |  | 8.9
| 54681 | CMB SUBMERSIVEL P/ POCO DE 6" C/AGUAS AGRESSIVAS VAZAO 40,0MAÃ‚Â³/H, MOD.S4S-5-11+2,0CV |  | EQUIPAMENTOS ELETRO-MECANICOS | MATERIAIS DE INVESTIMENTO | KG |  |  |  | 8.9
| 123471 | CONJUNTO MOTO BOMBA (CMB) TIPO SUBMERSO, VAZÃO 20,0M³/H E AMT=40MCA, TRIFÁSICO (380V), PARA POÇOS DE 6'' |  | EQUIPAMENTOS ELETRO-MECANICOS | MATERIAIS DE INVESTIMENTO | KG |  |  |  | 3500
| 123599 | CONJUNTO MOTO BOMBA (CMB) TIPO SUBMERSO, VAZÃO 13,0M³/H E AMT=63MCA, TRIFÁSICO (380V), PARA POÇOS DE 6'' |  | EQUIPAMENTOS ELETRO-MECANICOS | MATERIAIS DE INVESTIMENTO | KG |  |  |  | 3500
| 88220 | CONJUNTO MOTO BOMBA DE EIXO VERTICAL, SUBMERSO, VAZÃO DE 80 M3/H, ALTURA MANOMÉTRICA DE 263MCA PARA ÁGUAS AG |  | EQUIPAMENTOS ELETRO-MECANICOS | MATERIAIS DE INVESTIMENTO | UND |  |  |  | 3500
| 123613 | CONJUNTO MOTO BOMBA (CMB) TIPO SUBMERSO, VAZÃO 15,0M³/H E AMT=70MCA, TRIFÁSICO (380V), PARA POÇOS DE 6'' |  | EQUIPAMENTOS ELETRO-MECANICOS | MATERIAIS DE INVESTIMENTO | KG |  |  |  | 3500
| 123487 | CONJUNTO MOTO BOMBA (CMB) TIPO SUBMERSO, VAZÃO 20,0M³/H E AMT=50MCA, TRIFÁSICO (380V), PARA POÇOS DE 6'' |  | EQUIPAMENTOS ELETRO-MECANICOS | MATERIAIS DE INVESTIMENTO | KG |  |  |  | 3500
| 123903 | CONJUNTO MOTO BOMBA (CMB) TIPO SUBMERSO, VAZÃO 10,0M³/H E AMT=105MCA, TRIFÁSICO (380V), PARA POÇOS DE 8'' |  | EQUIPAMENTOS ELETRO-MECANICOS | MATERIAIS DE INVESTIMENTO | KG |  |  |  | 3500
| 123895 | CONJUNTO MOTO BOMBA (CMB) TIPO SUBMERSO, VAZÃO 10,0M³/H E AMT=80MCA, TRIFÁSICO (380V), PARA POÇOS DE 8'' |  | EQUIPAMENTOS ELETRO-MECANICOS | MATERIAIS DE INVESTIMENTO | KG |  |  |  | 3500
| 58821 | CMB SUBMERSIVEL P/ POCO DE 6" C/AGUA NORMAL VAZAO 20,0MAÃ‚Â³/H, |  | EQUIPAMENTOS ELETRO-MECANICOS | MATERIAIS DE INVESTIMENTO | KG |  |  |  | 8.9
| 60568 | TALHA ELETRICA C/CABO DE ACO DE 10 TONELADAS |  | EQUIPAMENTOS ELETRO-MECANICOS | MATERIAIS DE INVESTIMENTO | UND |  |  |  | 45
| 55082 | CMB SUBM. OU ANFIBIO C/VAZAO(Q=2384MAÃ‚Â³/H), ALT. MONOMETRICA 32,5MCA C/ROTOE ACO INOX |  | EQUIPAMENTOS ELETRO-MECANICOS | MATERIAIS DE INVESTIMENTO | UND |  |  |  | 38
| 55455 | CMB SUBMERSIVEL P/ POCO DE 8" C/AGUA AGRESSIVAS VAZAO 25,0MAÃ‚Â³/H. MOD.S6S-18-6+7,5CV |  | EQUIPAMENTOS ELETRO-MECANICOS | MATERIAIS DE INVESTIMENTO | KG |  |  |  | 8.9
| 59513 | TRANSFORMADOR DE DISTRIBUICAO TRIF.45KVA,60HZ,TENSAO PRIM,13.800V,TENSAO SEC.380/220V |  | EQUIPAMENTOS ELETRO-MECANICOS | MATERIAIS DE INVESTIMENTO | UND |  |  |  | 38
| 123560 | CONJUNTO MOTO BOMBA (CMB) TIPO SUBMERSO, VAZÃO 9,0M³/H E AMT=130MCA, TRIFÁSICO (380V), PARA POÇOS DE 6'' |  | EQUIPAMENTOS ELETRO-MECANICOS | MATERIAIS DE INVESTIMENTO | KG |  |  |  | 3500
| 133095 | CMB CENTRÍFUGA EIXO HORIZ. P/ ÁGUA TRAT. ROTOR EM BRONZE/AÇO INOX,C/MOTOR ELÉTRICO TRIFÁSICO380V VAZÃO 35 M3/H AMT 51MCA |  | EQUIPAMENTOS ELETRO-MECANICOS | MATERIAIS DE INVESTIMENTO | UND |  |  |  | 4200
| 55395 | CMB SUBMERSIVEL P/ POCO DE 8" C/AGUA AGRESSIVAS VAZAO 15,0MAÃ‚Â³/H, MOD.S4S-14-8+5,0CV |  | EQUIPAMENTOS ELETRO-MECANICOS | MATERIAIS DE INVESTIMENTO | KG |  |  |  | 8.9
| 89543 | CMB SUBMERSO DE EIXO VERTICAL P/ÁGUA AGRESSIVAS 6",380V, 150,0 MCA, 0,0 M3/H, 105,0 M3/H, 216,0 MCA, 118,0 MCA, |  | EQUIPAMENTOS ELETRO-MECANICOS | MATERIAIS DE INVESTIMENTO | UND |  |  |  | 38
| 89537 | CMB SUBMERSO DE EIXO VERTICAL P/ÁGUA AGRESSIVAS 6",380V, 80,0 M3/H, 90,0 MCA, 0,0 M3/H, 105,0 M3/H, 140,0 MCA, 69,0 MCA |  | EQUIPAMENTOS ELETRO-MECANICOS | MATERIAIS DE INVESTIMENTO | UND |  |  |  | 38
| 89521 | CMB SUBMERSO DE EIXO VERTICAL P/ÁGUA AGRESSIVAS 6",380V,46,0 M3/H, 246,0 MCA, 0,0 M3/H, 56,0 M3/H, 362,0 MCA, 192,0 MCA |  | EQUIPAMENTOS ELETRO-MECANICOS | MATERIAIS DE INVESTIMENTO | UND |  |  |  | 38
| 123955 | CONJUNTO MOTO BOMBA (CMB) TIPO SUBMERSO, VAZÃO 50,0M³/H E AMT=70MCA, TRIFÁSICO (380V), PARA POÇOS DE 8'' |  | EQUIPAMENTOS ELETRO-MECANICOS | MATERIAIS DE INVESTIMENTO | KG |  |  |  | 3500
| 124133 | CONJUNTO MOTO BOMBA (CMB) TIPO SUBMERSO, VAZÃO 70,0M³/H E AMT=90MCA, TRIFÁSICO (380V), PARA POÇOS DE 10'' |  | EQUIPAMENTOS ELETRO-MECANICOS | MATERIAIS DE INVESTIMENTO | KG |  |  |  | 3500
| 52191 | CMB SUBMERSIVEL,TRIF. P/ POCO DE 6" C/AGUA AGRESSIVAS VAZAO 55,0MAÃ‚Â³/H |  | EQUIPAMENTOS ELETRO-MECANICOS | MATERIAIS DE INVESTIMENTO | KG |  |  |  | 8.9
| 123949 | CONJUNTO MOTO BOMBA (CMB) TIPO SUBMERSO, VAZÃO 50,0M³/H E AMT=60MCA, TRIFÁSICO (380V), PARA POÇOS DE 8'' |  | EQUIPAMENTOS ELETRO-MECANICOS | MATERIAIS DE INVESTIMENTO | KG |  |  |  | 3500
| 123375 | CONJUNTO MOTO BOMBA (CMB) TIPO SUBMERSO, VAZÃO 5,0M³/H E AMT=65MCA, TRIFÁSICO (380V), PARA POÇOS DE 6'' |  | EQUIPAMENTOS ELETRO-MECANICOS | MATERIAIS DE INVESTIMENTO | KG |  |  |  | 3500
| 124073 | CONJUNTO MOTO BOMBA (CMB) TIPO SUBMERSO, VAZÃO 66,0M³/H E AMT=90MCA, TRIFÁSICO (380V), PARA POÇOS DE 8'' |  | EQUIPAMENTOS ELETRO-MECANICOS | MATERIAIS DE INVESTIMENTO | KG |  |  |  | 3500
| 84132 | BOMBA CENTRÍFUGA MANCALIZADA, BIPARTIDA AXIALMENTE,ROTOR INOX,KSB, MODELO RDL 400-620 A.VAZÃO 1879 M AMT 68 M HORIZONTAL |  | EQUIPAMENTOS ELETRO-MECANICOS | MATERIAIS DE INVESTIMENTO | UND |  |  |  | 3500
| 35955 | VALVULA RET. HORIZ. ROSQ. BRONZE 2" |  | MATERIAIS HIDRAULICOS | MATERAIS DE CUSTEIO | UND |  |  |  | 850
| 66335 | CMB SUBMERSIVEL TRIF. 380V, P/POCO DE 8", C/AGUAS AGRESSIVAS: VAZAO=60,0MAÃ‚Â³/H AMT=100MCA |  | EQUIPAMENTOS ELETRO-MECANICOS | MATERIAIS DE INVESTIMENTO | UND |  |  |  | 38
| 54591 | CMB SUBMERSIVEL,TRIF. P/ POCO DE 8" C/AGUA NOEMAIS VAZAO 12,0MAÃ‚Â³/H |  | EQUIPAMENTOS ELETRO-MECANICOS | MATERIAIS DE INVESTIMENTO | KG |  |  |  | 8.9
| 54579 | CMB SUBMERSIVEL,TRIF. P/ POCO DE 6" C/AGUA AGRESSIVAS VAZAO 50,0MAÃ‚Â³/H |  | EQUIPAMENTOS ELETRO-MECANICOS | MATERIAIS DE INVESTIMENTO | KG |  |  |  | 8.9
| 54562 | CMB SUBMERSIVEL,TRIF. P/ POCO DE 6" C/AGUA AGRESSIVAS VAZAO 45,0MAÃ‚Â³/H |  | EQUIPAMENTOS ELETRO-MECANICOS | MATERIAIS DE INVESTIMENTO | KG |  |  |  | 8.9
| 59000 | CMB SUBMERSIVEL P/ POCO DE 6" C/AGUA AGRESSIVAS VAZAO 65,0MAÃ‚Â³/H. |  | EQUIPAMENTOS ELETRO-MECANICOS | MATERIAIS DE INVESTIMENTO | KG |  |  |  | 8.9
| 89307 | CMB SUBMERSO DE EIXO VERTICAL P/ÁGUA AGRESSIVAS 6"TRIFÁSICO,10,0 M3/H,259,0 MCA,0,0 M3/H,14,0 M3/H,361,0 MCA,186,0 MC |  | EQUIPAMENTOS ELETRO-MECANICOS | MATERIAIS DE INVESTIMENTO | UND |  |  |  | 38
| 89514 | CMB SUBMERSO DE EIXO VERTICAL P/ÁGUA AGRESSIVAS 6",380V,70,0 M3/H, 136,0 MCA, 0,0 M3/H, 90,0 M3/H, 248,0 MCA, 85,0 MCA |  | EQUIPAMENTOS ELETRO-MECANICOS | MATERIAIS DE INVESTIMENTO | UND |  |  |  | 38
| 89313 | CMB SUBMERSO DE EIXO VERTICAL P/ÁGUA AGRESSIVAS 6", 380V TRIFÁSICO, 18,0 M3/H, 71,0 MCA, 0,0 M3/H, 24,0 M3/H, 106,0 MC |  | EQUIPAMENTOS ELETRO-MECANICOS | MATERIAIS DE INVESTIMENTO | UND |  |  |  | 38
| 89320 | CMB SUBMERSO DE EIXO VERTICAL P/ÁGUA AGRESSIVAS 6", 380V TRIFÁSICO, 18,0 M3/H, 81,0 MCA, 0,0 M3/H, 24,0 M3/H, 122,0 MCA, |  | EQUIPAMENTOS ELETRO-MECANICOS | MATERIAIS DE INVESTIMENTO | UND |  |  |  | 38
| 89336 | CMB SUBMERSO DE EIXO VERTICAL P/ÁGUA AGRESSIVAS 6", 380V TRIFÁSICO,18,0 M3/H, 138,0 MCA, 0,0 M3/H, 24,0 M3/H, 209,0 MCA, |  | EQUIPAMENTOS ELETRO-MECANICOS | MATERIAIS DE INVESTIMENTO | UND |  |  |  | 38
| 89342 | CMBSUBMERSO DE EIXO VERTICAL P/ÁGUA AGRESSIVAS 6"380V TRIF. 28,0 M3/H,132,0 MCA,0,0 M3/H,36,0 M3/H,185,0 MCA,101,0 MCA |  | EQUIPAMENTOS ELETRO-MECANICOS | MATERIAIS DE INVESTIMENTO | UND |  |  |  | 38
| 89359 | CMB SUBMERSO DE EIXO VERTICAL P/ÁGUA AGRESSIVAS 6" 380V 28,0 M3/H, 251,0 MCA, 0,0 M3/H, 36,0 M3/H, 352,0 MCA, 187,0 MCA |  | EQUIPAMENTOS ELETRO-MECANICOS | MATERIAIS DE INVESTIMENTO | UND |  |  |  | 38
| 89365 | CMB SUBMERSO DE EIXO VERTICAL P/ÁGUA AGRESSIVAS 6",380V,35,0 M3/H, 67,0 MCA, 0,0 M3/H, 50,0 M3/H, 134,0 MCA, 30,5 MCA |  | EQUIPAMENTOS ELETRO-MECANICOS | MATERIAIS DE INVESTIMENTO | UND |  |  |  | 38
| 89388 | CMB SUBMERSO DE EIXO VERTICAL P/ÁGUA AGRESSIVAS 6",380V,35,0 M3/H, 107,0 MCA, 0,0 M3/H, 50,0 M3/H, 280,0 MCA, 45,0 MCA |  | EQUIPAMENTOS ELETRO-MECANICOS | MATERIAIS DE INVESTIMENTO | UND |  |  |  | 38
| 71751 | CMB SUBMERSIVEL TRIF 380 V, P/POCO DE 6'', C/AGUAS AGRESSIVAS: VAZAO= 22.0/32.0 MAÃ‚Â³/H AMT=115.0/91.0 MCA, M/WILO MOD. |  | EQUIPAMENTOS ELETRO-MECANICOS | MATERIAIS DE INVESTIMENTO | UND |  |  |  | 38
| 69441 | CMB SUBMERSIVEL MONOFASICO, P/POCO DE 4", C/AGUAS NORMAIS: VAZAO=5.0/8M3/H AMT= 63.0/46.0 MCA MARCA LEAO |  | EQUIPAMENTOS ELETRO-MECANICOS | MATERIAIS DE INVESTIMENTO | UND |  |  |  | 38
| 69463 | CMB SUBMERSIVEL MONOFASICO, P/POCO DE 4", C/AGUAS NORMAIS: VAZAO=5.0/8M3/H AMT= 75.0/53.0 MCA MARCA LEAO |  | EQUIPAMENTOS ELETRO-MECANICOS | MATERIAIS DE INVESTIMENTO | UND |  |  |  | 38
| 69434 | CMB SUBMERSIVEL MONOFASICO, P/POCO DE 4", C/AGUAS NORMAIS: VAZAO=3.0/5M3/H AMT= 132.0/91.0 MCA MARCA LEAO |  | EQUIPAMENTOS ELETRO-MECANICOS | MATERIAIS DE INVESTIMENTO | UND |  |  |  | 38
| 71885 | CMB SUBMERSIVEL TRIF 380 V, P/POCO DE 6'', C/AGUAS AGRESSIVAS: VAZAO= 35.0/50.0 MAÃ‚Â³/H AMT=273.0/227.0 MCA, M/WILO MOD |  | EQUIPAMENTOS ELETRO-MECANICOS | MATERIAIS DE INVESTIMENTO | UND |  |  |  | 38
| 71767 | CMB SUBMERSIVEL TRIF 380 V, P/POCO DE 6'', C/AGUAS AGRESSIVAS: VAZAO= 22.0/32.0 MAÃ‚Â³/H AMT=200.0/162.0 MCA, M/WILO MOD |  | EQUIPAMENTOS ELETRO-MECANICOS | MATERIAIS DE INVESTIMENTO | UND |  |  |  | 38
| 71840 | CMB SUBMERSIVEL TRIF 380 V, P/POCO DE 6'', C/AGUAS AGRESSIVAS: VAZAO= 30.0/50.0 MAÃ‚Â³/H AMT=160.0/117.0 MCA, M/WILO MOD |  | EQUIPAMENTOS ELETRO-MECANICOS | MATERIAIS DE INVESTIMENTO | UND |  |  |  | 38
| 89402 | CMB SUBMERSO DE EIXO VERTICAL P/ÁGUA AGRESSIVAS 6",380V,, 35,0 M3/H, 171,0 MCA, 0,0 M3/H, 50,0 M3/H, 335,0 MCA, 70,0 MCA |  | EQUIPAMENTOS ELETRO-MECANICOS | MATERIAIS DE INVESTIMENTO | UND |  |  |  | 38
| 71804 | CMB SUBMERSIVEL TRIF 380 V, P/POCO DE 6'', C/AGUAS AGRESSIVAS: VAZAO= 60.0/100.0 MAÃ‚Â³/H AMT=126.0/89.0 MCA, M/WILO MOD |  | EQUIPAMENTOS ELETRO-MECANICOS | MATERIAIS DE INVESTIMENTO | UND |  |  |  | 38
| 71691 | CMB SUBMERSIVEL TRIF 380 V, P/POCO DE 6'', C/AGUAS AGRESSIVAS: VAZAO= 30.0/45.0 AMT=230.0/123.0 MCA, M/WILO MOD. SP16.3 |  | EQUIPAMENTOS ELETRO-MECANICOS | MATERIAIS DE INVESTIMENTO | UND |  |  |  | 38
| 73708 | CMB SBMERSIVEL TRIS 380 S1S-125-CV (OCI- GERENCIA DE IMPERATRIZ - SIST. JOAO LISBOA P10 COM RESERVA DO MESMO POCO |  | EQUIPAMENTOS ELETRO-MECANICOS | MATERIAIS DE INVESTIMENTO | KG |  |  |  | 8.9
| 73690 | CMB SBMERSIVEL TRIS 380 S6S-30R-CV 380CV (OCI- GERENCIA DE IMPERATRIZ - SIST. CIDELANDIA P06 E SIST. DAVINOPOLIS P04 |  | EQUIPAMENTOS ELETRO-MECANICOS | MATERIAIS DE INVESTIMENTO | UND |  |  |  | 38
| 89508 | CMB SUBMERSO DE EIXO VERTICAL P/ÁGUA AGRESSIVAS 6",380V,120,0 M3/H, 133,0 MCA, 0,0 M3/H, 170,0 M3/H, 211,0 MCA, 90,0 MCA |  | EQUIPAMENTOS ELETRO-MECANICOS | MATERIAIS DE INVESTIMENTO | UND |  |  |  | 38
| 89448 | CMB SUBMERSO DE EIXO VERTICAL P/ÁGUA AGRESSIVAS 6",380V,70,0 M3/H, 103,0 MCA, 0,0 M3/H, 90,0 M3/H, 188,0 MCA, 63,0 MCA |  | EQUIPAMENTOS ELETRO-MECANICOS | MATERIAIS DE INVESTIMENTO | UND |  |  |  | 38
| 123518 | CONJUNTO MOTO BOMBA (CMB) TIPO SUBMERSO, VAZÃO 20,0M³/H E AMT=112MCA, TRIFÁSICO (380V), PARA POÇOS DE 6'' |  | EQUIPAMENTOS ELETRO-MECANICOS | MATERIAIS DE INVESTIMENTO | KG |  |  |  | 3500
| 89425 | CMB SUBMERSO DE EIXO VERTICAL P/ÁGUA AGRESSIVAS 6",380V,45,0 M3/H, 132,5 MCA, 0,0 M3/H, 60,0 M3/H, 243,0 MCA, 76,5 MCA |  | EQUIPAMENTOS ELETRO-MECANICOS | MATERIAIS DE INVESTIMENTO | UND |  |  |  | 38
| 123702 | CONJUNTO MOTO BOMBA (CMB) TIPO SUBMERSO, VAZÃO 25,0M³/H E AMT=55MCA, TRIFÁSICO (380V), PARA POÇOS DE 6'' |  | EQUIPAMENTOS ELETRO-MECANICOS | MATERIAIS DE INVESTIMENTO | KG |  |  |  | 3500
| 61013 | RELOGIO PROGRAMADOR HORARIO ELETRONICO C/RESERVA DE MARCHA, 220V, 60HZ- PROGRAMADOR DIARIO SEMANAL - PDSCONTATOS 10A |  | EQUIPAMENTOS ELETRO-MECANICOS | MATERIAIS DE INVESTIMENTO | UND |  |  |  | 38
| 64402 | CMB SUBMERSIVEL TRIF. 380V, P/POCO DE 10" C/AGUAS NORMAIS VAZAO=150,0MAÃ‚Â³/H AMT=55MCA |  | EQUIPAMENTOS ELETRO-MECANICOS | MATERIAIS DE INVESTIMENTO | UND |  |  |  | 38
| 64394 | CMB SUBMERSIVEL TRIF. 380V, P/POCO DE 10" C/AGUAS NORMAIS VAZAO=150,0MAÃ‚Â³/H AMT=40MCA |  | EQUIPAMENTOS ELETRO-MECANICOS | MATERIAIS DE INVESTIMENTO | UND |  |  |  | 38
| 89419 | CMB SUBMERSO DE EIXO VERTICAL P/ÁGUA AGRESSIVAS 6",380V,30,0 M3/H, 188,0 MCA, 0,0 M3/H, 50,0 M3/H, 322,0 MCA, 66,5 MCA |  | EQUIPAMENTOS ELETRO-MECANICOS | MATERIAIS DE INVESTIMENTO | UND |  |  |  | 38
| 124080 | CONJUNTO MOTO BOMBA (CMB) TIPO SUBMERSO, VAZÃO 70,0M³/H E AMT=94MCA, TRIFÁSICO (380V), PARA POÇOS DE 8'' |  | EQUIPAMENTOS ELETRO-MECANICOS | MATERIAIS DE INVESTIMENTO | KG |  |  |  | 3500
| 71827 | CMB SUBMERSIVEL TRIF 380 V, P/POCO DE 6'', C/AGUAS AGRESSIVAS: VAZAO= 30.0/50.0 MAÃ‚Â³/H AMT=105.0/75.0 MCA, M/WILO MOD. |  | EQUIPAMENTOS ELETRO-MECANICOS | MATERIAIS DE INVESTIMENTO | UND |  |  |  | 38
| 68593 | CMB CENTRIFUGA DE EIXO HORIZONTAL, Q=200MAÃ‚Â³/H AMT=73MCA., ROTOR EM ACO INOX, MOTOR DE INDUCAO ELETRICA TRIFASICO 380V |  | EQUIPAMENTOS ELETRO-MECANICOS | MATERIAIS DE INVESTIMENTO | UND |  |  |  | 4200
| 89431 | CMB SUBMERSO DE EIXO VERTICAL P/ÁGUA AGRESSIVAS 6",380V,70,0 M3/H, 94,0 MCA, 0,0 M3/H, 90,0 M3/H, 170,0 MCA, 57,0 MCA |  | EQUIPAMENTOS ELETRO-MECANICOS | MATERIAIS DE INVESTIMENTO | UND |  |  |  | 38
| 89461 | CMB SUBMERSO DE EIXO VERTICAL P/ÁGUA AGRESSIVAS 6",380V,35,0 M3/H, 46,0 MCA, 0,0 M3/H, 50,0 M3/H, 91,0 MCA, 21,5 MCA |  | EQUIPAMENTOS ELETRO-MECANICOS | MATERIAIS DE INVESTIMENTO | UND |  |  |  | 38
| 123547 | CONJUNTO MOTO BOMBA (CMB) TIPO SUBMERSO, VAZÃO 6,0M³/H E AMT=149MCA, TRIFÁSICO (380V), PARA POÇOS DE 6'' |  | EQUIPAMENTOS ELETRO-MECANICOS | MATERIAIS DE INVESTIMENTO | KG |  |  |  | 3500
| 89477 | CMB SUBMERSO DE EIXO VERTICAL P/ÁGUA AGRESSIVAS 6",380V,35,0 M3/H, 82,5 MCA, 0,0 M3/H, 50,0 M3/H, 159,0 MCA, 37,0 MCA |  | EQUIPAMENTOS ELETRO-MECANICOS | MATERIAIS DE INVESTIMENTO | UND |  |  |  | 38
| 68587 | CMB CENTRIFUGA DE EIXO HORIZONTAL, Q=200MAÃ‚Â³/H AMT=77MCA., ROTOR EM ACO INOX, MOTOR DE INDUCAO ELETRICA TRIFASICO 380V |  | EQUIPAMENTOS ELETRO-MECANICOS | MATERIAIS DE INVESTIMENTO | UND |  |  |  | 4200
| 123330 | CONJUNTO MOTO BOMBA (CMB) TIPO SUBMERSO, VAZÃO=4,0M³/H E AMT=75MCA, MONOFÁSICO (220V), PARA POÇOS DE 6'' |  | EQUIPAMENTOS ELETRO-MECANICOS | MATERIAIS DE INVESTIMENTO | KG |  |  |  | 3500
| 131423 | CMB CENTRÍFUGA EIXO HORIZ. PARA ÁGUA BRUTA ROTOR EM FERRO FUNDIDO,C/MOTOR ELÉTRICO TRIFÁSICO380V VAZÃO45 M3/H AMT 55MCA |  | EQUIPAMENTOS ELETRO-MECANICOS | MATERIAIS DE INVESTIMENTO | UND |  |  |  | 4200
| 73714 | CMB SUB LEAO 4R6PB 12, 6", COM AGUAS AGRESSIVAS |  | EQUIPAMENTOS ELETRO-MECANICOS | MATERIAIS DE INVESTIMENTO | UND |  |  |  | 38
| 83262 | GUINCHO |  | EQUIPAMENTOS ELETRO-MECANICOS | MATERIAIS DE INVESTIMENTO | UND |  |  |  | 38
| 89483 | CMB SUBMERSO DE EIXO VERTICAL P/ÁGUA AGRESSIVAS 6",380V,37,5 M3/H, 59,0 MCA, 0,0 M3/H, 50,0 M3/H, 120,0 MCA, 32,5 MCA |  | EQUIPAMENTOS ELETRO-MECANICOS | MATERIAIS DE INVESTIMENTO | UND |  |  |  | 38
| 89490 | CMB SUBMERSO DE EIXO VERTICAL P/ÁGUA AGRESSIVAS 6",380V,37,5 M3/H, 162,0 MCA, 0,0 M3/H, 50,0 M3/H, 332,0 MCA, 86,0 MCA |  | EQUIPAMENTOS ELETRO-MECANICOS | MATERIAIS DE INVESTIMENTO | UND |  |  |  | 38
| 89394 | CMB SUBMERSO DE EIXO VERTICAL P/ÁGUA AGRESSIVAS 6",380V,35,0 M3/H, 126,0 MCA, 0,0 M3/H, 50,0 M3/H, 254,0 MCA, 50,0 MCA |  | EQUIPAMENTOS ELETRO-MECANICOS | MATERIAIS DE INVESTIMENTO | UND |  |  |  | 38
| 80371 | CMB SUBMERSA VAZÃO= 18,0M3/H E AMT= 126 MCA TRIFÁSICO(380V) 8" AGRESSIVAS; |  | EQUIPAMENTOS ELETRO-MECANICOS | MATERIAIS DE INVESTIMENTO | UND |  |  |  | 38
| 115068 | VÁLVULA RETENÇÃO HORIZONTAL BRONZE DN 1 |  | MATERIAIS HIDRAULICOS | MATERAIS DE CUSTEIO | UND |  |  |  | 850
| 57827 | TRANSFORMADOR DE DISTRIBUICAO TRIF.225KVA,60HZ,TENSAO PRIM,13.800V,TENSAO SEC.380/220V |  | EQUIPAMENTOS ELETRO-MECANICOS | MATERIAIS DE INVESTIMENTO | UND |  |  |  | 38
| 115358 | BOMBEADOR SUBMERSO 4R8PB-11 370 3,0CV |  | EQUIPAMENTOS ELETRO-MECANICOS | MATERIAIS DE INVESTIMENTO | UND |  |  |  | 38
| 80364 | CMB SUBMERSA VAZÃO=45,0 M3/H E AMT=60MCA TRIFÁSICO(380V) 6" AGRESSIVAS; |  | EQUIPAMENTOS ELETRO-MECANICOS | MATERIAIS DE INVESTIMENTO | UND |  |  |  | 38
| 75943 | CMB SUBMERSÃ­VEL TRIF. 380V. P/POÃ§O DE 7" C/ÃGUAS AGRESSIVAS: VAZÃ£O= 70.0/100MÂ³/H AMT= 190.01/145. OMCA, MATERIAL CO |  | EQUIPAMENTOS ELETRO-MECANICOS | MATERIAIS DE INVESTIMENTO | UND |  |  |  | 38
| 75937 | CMB SUBMERSÃ­VEL TRIF. 380V, P/POÃ§O DE 7", C/VAZÃ£O 70.0/100.0MÂ³/H, AMT=190.0/145.OMCA. MARCA WILO MOD. SP17.85-09 X C |  | EQUIPAMENTOS ELETRO-MECANICOS | MATERIAIS DE INVESTIMENTO | UND |  |  |  | 38
| 75914 | CMB SUBMERSÃ­VEL. TRIF.380V . P/POÃ§O DE 7", C/ÃGUAS NORMAIS: VAZÃ£O =70,0/100MÂ³/H AMT = 103.0/81.OMC M/WILO MOD. SP17 |  | EQUIPAMENTOS ELETRO-MECANICOS | MATERIAIS DE INVESTIMENTO | UND |  |  |  | 38
| 75908 | CBM SUBMERSÃ­VEL, TRIF 380V, P/POÃ§O DE 6". C/ÃGUAS NORMAIS: VAZÃ£O = 30,04/45.0MÂ³/H AMT=94.0/50.0MCA. M/WILO MOD. SP1 |  | EQUIPAMENTOS ELETRO-MECANICOS | MATERIAIS DE INVESTIMENTO | UND |  |  |  | 38
| 75921 | CMB SUBMERSÃ­VEL TRIF. 380V P/POÃ§O DE 6", COM VAZÃ£O 35.0/55.0MÂ³/H. AMT=132.0/90.OMCA. MARCA WILO MOD. SP16.30-08 XC6- |  | EQUIPAMENTOS ELETRO-MECANICOS | MATERIAIS DE INVESTIMENTO | UND |  |  |  | 38
| 59855 | CMB SUBMERSIVEL,TRIF. P/ POCO DE 6" C/AGUA NORMAISVAZAO 15,0MAÃ‚Â³/H MOD.VBOP-64 |  | EQUIPAMENTOS ELETRO-MECANICOS | MATERIAIS DE INVESTIMENTO | KG |  |  |  | 8.9
| 75386 | CMB SUBMERSIVEL, MONOFASICO PARA POÃƑÂ§O DE 6" COM AGUAS NORMAIS - CONFORME ANEXO I A DO TERMO DE REFERENCIA, VAZAO = 3. |  | EQUIPAMENTOS ELETRO-MECANICOS | MATERIAIS DE INVESTIMENTO | KG |  |  |  | 8.9
| 81234 | CMB KSB -VAZÃO = 232,70 M?/H AMT = 60,10 MCA |  | EQUIPAMENTOS ELETRO-MECANICOS | MATERIAIS DE INVESTIMENTO | UND |  |  |  | 38
| 81145 | CMB KSB -VAZÃO = 100,00 M?/H AMT = 70 MCA |  | EQUIPAMENTOS ELETRO-MECANICOS | MATERIAIS DE INVESTIMENTO | UND |  |  |  | 38
| 82334 | CMB CENTRIFUGA, TRIFASICA, KSB, VAZÃO=100,00M3/H E AMT=30 MCA, EIXO HORIZONTAL, ÁGUA BRUTA |  | EQUIPAMENTOS ELETRO-MECANICOS | MATERIAIS DE INVESTIMENTO | UND |  |  |  | 38
| 59045 | CMB SUBMERSIVEL P/ POCO DE 6" C/AGUA AGRESSIVA VAZAO 18,0MAÃ‚Â³/H, |  | EQUIPAMENTOS ELETRO-MECANICOS | MATERIAIS DE INVESTIMENTO | KG |  |  |  | 8.9
| 13095 | CONJUNTO MOTO BOMBA SUBMERSIVE LEAO 4R51A-07+1,0CV220V |  | EQUIPAMENTOS ELETRO-MECANICOS | MATERIAIS DE INVESTIMENTO | UND |  |  |  | 3500
| 59141 | CMB SUBMERSIVEL P/ POCO DE 8" C/AGUA AGRESSIVAS VAZAO 26,0MAÃ‚Â³/H |  | EQUIPAMENTOS ELETRO-MECANICOS | MATERIAIS DE INVESTIMENTO | KG |  |  |  | 8.9
| 57001 | TRANSFORMADOR TRIF.300KVA,TENSAO 15KV,PRIM,13.800V,TENSAO SEC.380/220V |  | EQUIPAMENTOS ELETRO-MECANICOS | MATERIAIS DE INVESTIMENTO | UND |  |  |  | 38
| 59074 | CMB SUBMERSIVEL P/ POCO DE 6" C/AGUA AGRESSIVAS VAZAO 25,0MAÃ‚Â³/H |  | EQUIPAMENTOS ELETRO-MECANICOS | MATERIAIS DE INVESTIMENTO | KG |  |  |  | 8.9
| 71862 | CMB SUBMERSIVEL TRIF 380 V, P/POCO DE 8'', C/AGUAS AGRESSIVAS: VAZAO= 110.0/130.0 MAÃ‚Â³/H AMT=175.0/152.0 MCA, M/WILO M |  | EQUIPAMENTOS ELETRO-MECANICOS | MATERIAIS DE INVESTIMENTO | UND |  |  |  | 38
| 71796 | CMB SUBMERSIVEL TRIF 380 V, P/POCO DE 6'', C/AGUAS AGRESSIVAS: VAZAO= 45.0/60.0 MAÃ‚Â³/H AMT=92.0/70.0 MCA, M/WILO MOD. |  | EQUIPAMENTOS ELETRO-MECANICOS | MATERIAIS DE INVESTIMENTO | UND |  |  |  | 38
| 71879 | CMB SUBMERSIVEL TRIF 380 V, P/POCO DE 6'', C/AGUAS AGRESSIVAS: VAZAO= 30.0/50.0 MAÃ‚Â³/H AMT=140.0/100.1 MCA, M/WILO MOD |  | EQUIPAMENTOS ELETRO-MECANICOS | MATERIAIS DE INVESTIMENTO | UND |  |  |  | 38
| 80803 | BOMBA SUBMERSÍVEL KRT K100-4010/504XG COM MOTOR DE 65 CV A 1750 RPM, IP68, 380V, TRIFÁSICO. ACOMPANHA KIT DE INSTALAÇÃO |  | EQUIPAMENTOS ELETRO-MECANICOS | MATERIAIS DE INVESTIMENTO | UND |  |  |  | 3500
| 77646 | CONJUNTO DE MOTOBOMBA SUBMERSÍVEL TRIFÁSICO EIXO VERTICAL. DADOS DO BOMBEADOR: ALTURA MANOMÉTRICA TOTAL = 67 MCA; VAZÃO |  | EQUIPAMENTOS ELETRO-MECANICOS | MATERIAIS DE INVESTIMENTO | UND |  |  |  | 3500
| 79741 | CMB SUB KSB KRT K100 - 401/354XG MOTO 50 CV A 1750RPM, 380V TRIFASICO (ESGOTO) |  | EQUIPAMENTOS ELETRO-MECANICOS | MATERIAIS DE INVESTIMENTO | UND |  |  |  | 38
| 77103 | CONJUNTO MOTOBOMBA SUBMERSÍVEL PARA ESGOTO COM DISPOSITIVO DE INSTALAÇÃO E VAZÃO 40M³/H AMT = 15 MCA |  | EQUIPAMENTOS ELETRO-MECANICOS | MATERIAIS DE INVESTIMENTO | UND |  |  |  | 3500
| 73542 | CMB SUBMERSIVEL TRID 380, P/POCO DE 6'' C/VAZAO=35.0/50.0MAÃ‚Â³/H AMT=170.0140.0MCA MARCA WILO. MOD SP16.52-11-XC6-WR-37 |  | EQUIPAMENTOS ELETRO-MECANICOS | MATERIAIS DE INVESTIMENTO | UND |  |  |  | 38
| 81139 | CMB KSB -VAZÃO = 100,00 M?/H AMT = 54 MCA |  | EQUIPAMENTOS ELETRO-MECANICOS | MATERIAIS DE INVESTIMENTO | UND |  |  |  | 38
| 59081 | CMB SUBMERSIVEL P/ POCO DE 6" C/AGUA AGRESSIVAS VAZAO 25,0MAÃ‚Â³/H.MOD. R28A-05+10,0CV |  | EQUIPAMENTOS ELETRO-MECANICOS | MATERIAIS DE INVESTIMENTO | KG |  |  |  | 8.9
| 59097 | CMB SUBMERSIVEL P/ POCO DE 6" C/AGUA AGRESSIVAS VAZAO 28,0MAÃ‚Â³/H |  | EQUIPAMENTOS ELETRO-MECANICOS | MATERIAIS DE INVESTIMENTO | KG |  |  |  | 8.9
| 59134 | CMB SUBMERSIVEL P/ POCO DE 8" C/AGUA AGRESSIVAS VAZAO 21,0MAÃ‚Â³/H |  | EQUIPAMENTOS ELETRO-MECANICOS | MATERIAIS DE INVESTIMENTO | KG |  |  |  | 8.9
| 69345 | CMB SUBMERSIVEL TRIF. 380V P/POCO DE 10", C/AGUAS NORMAIS; VAZAO=120.0/170.0.M3/H, AMT=77.0/54.0MCA |  | EQUIPAMENTOS ELETRO-MECANICOS | MATERIAIS DE INVESTIMENTO | UND |  |  |  | 38
| 105294 | MACROMEDIDOR DE VAZÃO ELETROMAGNÉTICO DO TIPO INSERÇÃO,VERSÃO COMPACTA COM CONVERSOR ACOPLADO À BATERIA E COM TECNOLOGIA |  | EQUIPAMENTOS ELETRO-MECANICOS | MATERIAIS DE INVESTIMENTO | KG |  |  |  | 8.9
| 68720 | CMB SUBMERSIVEL, TRIASICO 380V, P/POCO DE 6" C/AGUAS NORMAIS: VAZAO=5M3/H AMT=105MCA |  | EQUIPAMENTOS ELETRO-MECANICOS | MATERIAIS DE INVESTIMENTO | UND |  |  |  | 38
| 69411 | CMB SUBMERSIVEL TRIF. 380V, P/POCO DE 10", C/ AGUAS AGRESSIVAS: VAZAO=25,0/45,0M3/H AMT= 87.0/48.0MCA P/SIST. DE ALDEIAS |  | EQUIPAMENTOS ELETRO-MECANICOS | MATERIAIS DE INVESTIMENTO | UND |  |  |  | 38
| 80884 | CMB KSB -VAZÃO = 150 M?/H AMT = 60 MCA |  | EQUIPAMENTOS ELETRO-MECANICOS | MATERIAIS DE INVESTIMENTO | UND |  |  |  | 38
| 83782 | CABO DE CONTROLE UNIVERSAL 10M - P/ BOMBAS DOSADORAS |  | EQUIPAMENTOS ELETRO-MECANICOS | MATERIAIS DE INVESTIMENTO | UND |  |  |  | 3500
| 83776 | CMB DOSADORA DIAFRAGMA SIGMA MOD.S1CB12035PVTS170UA81000PT,MONOFÁSICA,100-230V+/- 10% ,50/60HZ 110W-PERÓXIDO HIDROGÊNIO |  | EQUIPAMENTOS ELETRO-MECANICOS | MATERIAIS DE INVESTIMENTO | UND |  |  |  | 38
| 131676 | CMB CENTRÍFUGA EIXO HORIZ. P/ ÁGUA TRAT. ROTOR EM BRONZE/AÇO INOX,C/MOTOR ELÉTRICO TRIFÁSICO380V VAZÃO128 M3/H AMT 26MCA |  | EQUIPAMENTOS ELETRO-MECANICOS | MATERIAIS DE INVESTIMENTO | UND |  |  |  | 4200
| 95271 | SOFT STARTER PARA MOTOR TRIFÁSICO 380V,60HZ,CORRENTE DE CARGA ATÉ 200A |  | EQUIPAMENTOS ELETRO-MECANICOS | MATERIAIS DE INVESTIMENTO | UND |  |  |  | 4200
| 78581 | CONJUNTO MOTOBOMBA SUBMERSÍVEL PARA ESGOTO COM VAZÃO = 25M³/H; AMT = 72MCA TRIFÁSICA 220/380V, 60HZ, POTENCIA ATÉ 23 CV, |  | EQUIPAMENTOS ELETRO-MECANICOS | MATERIAIS DE INVESTIMENTO | KG |  |  |  | 3500
| 71773 | CMB SUBMERSIVEL TRIF 380 V, P/POCO DE 6'', C/AGUAS AGRESSIVAS: VAZAO= 22.0/32.0 MAÃ‚Â³/H AMT=233.0/192.0 MCA, M/WILO MOD |  | EQUIPAMENTOS ELETRO-MECANICOS | MATERIAIS DE INVESTIMENTO | UND |  |  |  | 38
| 67636 | CONTACTOR DE POTENCIA 9A, 380/220V -2NA+2NF (ABNT NBR IEC 60947-4) SIBRATEC |  | EQUIPAMENTOS ELETRO-MECANICOS | MATERIAIS DE INVESTIMENTO | KG |  |  |  | 8.9
| 54964 | TRANSFORMADOR DE DISTRIBUICAO TRIF.30KVA,60HZ,TENSAO PRIM,13.800V,TENSAO SEC.380/220V |  | EQUIPAMENTOS ELETRO-MECANICOS | MATERIAIS DE INVESTIMENTO | UND |  |  |  | 38
| 59298 | TRANSFORMADOR TRIF.150KVA, 60HZ,TENSAO ,PRIM,13.800V,TENSAO SEC.380/220V |  | EQUIPAMENTOS ELETRO-MECANICOS | MATERIAIS DE INVESTIMENTO | UND |  |  |  | 38
| 69731 | CMB SUBMERSIVEL TRIF.380V P/POCO DE 8", C/AGUAS AGRESSIVAS: VAZAO=110.0/130.0M3/H AMT=110.0/100.0MCA |  | EQUIPAMENTOS ELETRO-MECANICOS | MATERIAIS DE INVESTIMENTO | UND |  |  |  | 38
| 67642 | CONTACTOR DE POTENCIA 12A, 380/220V -2NA+2NF (ABNT NBR IEC 60947-4) SIBRATEC |  | EQUIPAMENTOS ELETRO-MECANICOS | MATERIAIS DE INVESTIMENTO | KG |  |  |  | 8.9
| 89129 | CMB P/ ÁGUAS NORMAIS,10", 380V - TRIFÁSICO, 80,0 M³H, 263,0 MCA, 0,0 M³H, 105,0 M³H, 397,0 MCA, 201,0 MCA |  | EQUIPAMENTOS ELETRO-MECANICOS | MATERIAIS DE INVESTIMENTO | UND |  |  |  | 38
| 8467 | VALVULA RETENCAO TIPO PORTINHOLA UNICA |  | MATERIAIS HIDRAULICOS | MATERAIS DE CUSTEIO | KG |  |  |  | 850
| 89112 | CMB P/ ÁGUAS NORMAIS, 4", 380V - TRIFÁSICO, 12,0 M³H, 100,0 MCA, 0,0 M³H, 17,0 M³H, 169,0 MCA, 65,0 MCA |  | EQUIPAMENTOS ELETRO-MECANICOS | MATERIAIS DE INVESTIMENTO | UND |  |  |  | 38
| 78887 | MOTOR MONO. 220 60HZ |  | EQUIPAMENTOS ELETRO-MECANICOS | MATERIAIS DE INVESTIMENTO | UND |  |  |  | 4200
| 80387 | CMB SUBMERSA VAZÃO= 40,0 M3/H E AMT= 78 MCA TRIFÁSICO(380V) 8" AGRESSIVAS; |  | EQUIPAMENTOS ELETRO-MECANICOS | MATERIAIS DE INVESTIMENTO | UND |  |  |  | 38
| 78893 | BOMBEADOR EBARA 4BPS8F-07 ESTAGIOS VAL/ASP FF SAIDA 1.1/2 P/2HP |  | EQUIPAMENTOS ELETRO-MECANICOS | MATERIAIS DE INVESTIMENTO | UND |  |  |  | 38
| 77669 | CONJUNTO DE MOTOBOMBA SUBMERSÍVEL TRIFÁSICO EIXO VERTICAL. DADOS DO BOMBEADOR: ALTURA MANOMÉTRICA TOTAL = 16 MCA; VAZÃO |  | EQUIPAMENTOS ELETRO-MECANICOS | MATERIAIS DE INVESTIMENTO | UND |  |  |  | 3500
| 146583 | BOMBA ANAUGER 900 5G 220V |  | EQUIPAMENTOS ELETRO-MECANICOS | MATERIAIS DE INVESTIMENTO | UND |  |  |  | 3500
| 89106 | CMB P/ ÁGUAS NORMAIS, 4", 380V - TRIFÁSICO, 20,4 M³H, 36,0 MCA, 0,0 M³H, 27,6 M³H, 63,0 MCA, 20,0 MCA |  | EQUIPAMENTOS ELETRO-MECANICOS | MATERIAIS DE INVESTIMENTO | UND |  |  |  | 38
| 77630 | CONJUNTO DE MOTOBOMBA SUBMERSÍVEL TRIFÁSICO EIXO VERTICAL. DADOS DO BOMBEADOR: ALTURA MANOMÉTRICA TOTAL = 27 MCA; VAZÃO |  | EQUIPAMENTOS ELETRO-MECANICOS | MATERIAIS DE INVESTIMENTO | UND |  |  |  | 3500
| 80335 | CMB SUBMERSA VAZÃO= 25,0 M3/H E AMT=60 MCA TRIFÁSICO(380V) 6" AGRESSIVAS; |  | EQUIPAMENTOS ELETRO-MECANICOS | MATERIAIS DE INVESTIMENTO | UND |  |  |  | 38
| 59329 | RELE DE NIVEL C/3 ELETRODOS 220V |  | EQUIPAMENTOS ELETRO-MECANICOS | MATERIAIS DE INVESTIMENTO | UND |  |  |  | 38
| 67671 | RELE DE SOBRECARGA TERMICO REG.120 A 150A, M/SIBRATEC |  | EQUIPAMENTOS ELETRO-MECANICOS | MATERIAIS DE INVESTIMENTO | UND |  |  |  | 38
| 59163 | CMB SUBMERSIVEL P/ POCO DE 8" C/AGUA AGRESSIVAS VAZAO 35,0MAÃ‚Â³/H |  | EQUIPAMENTOS ELETRO-MECANICOS | MATERIAIS DE INVESTIMENTO | KG |  |  |  | 8.9
| 67688 | RELE DE SOBRECARGA TERMICO REG.400 A 630A, M/SIBRATEC |  | EQUIPAMENTOS ELETRO-MECANICOS | MATERIAIS DE INVESTIMENTO | UND |  |  |  | 38
| 80743 | CONJUNTO MOTO BOMBA SUBMERSÍVEL PARA ESGOTO COM VAZÃO 25M3/H AMT= 72MCA TRIFÁSICA 220/380 V, 60HZ, POTÊNCIA DE ATÉ 23 CV |  | EQUIPAMENTOS ELETRO-MECANICOS | MATERIAIS DE INVESTIMENTO | KG |  |  |  | 3500
| 59157 | CMB SUBMERSIVEL P/ POCO DE 8" C/AGUA AGRESSIVAS VAZAO 28,0MAÃ‚Â³/H |  | EQUIPAMENTOS ELETRO-MECANICOS | MATERIAIS DE INVESTIMENTO | KG |  |  |  | 8.9
| 82541 | MOTOR ELÉTRICO DE INDUÇÃO TRIFÁSICO ROTOR GAIOLA DE ESQUILO, POTÊNCIA 50 CV, 220/380V, 60 HZ, 2 POLOS, CATEGORIA N,WEG |  | EQUIPAMENTOS ELETRO-MECANICOS | MATERIAIS DE INVESTIMENTO | KG |  |  |  | 4200
| 89098 | CMB P/ ÁGUAS NORMAIS 4", 380V - TRIFÁSICO, 14,0 M³H, 35,5 MCA, 0,0 M³H, 18,0 M³H, 76,5 MCA, 8,0 MCA |  | EQUIPAMENTOS ELETRO-MECANICOS | MATERIAIS DE INVESTIMENTO | UND |  |  |  | 38
| 61243 | MOTOR 900HP - 6P - 4.160V - 60HZ - MARCA- WEG - DEMAIS ESPECIFICACOES CONFORME ANEXOI |  | EQUIPAMENTOS ELETRO-MECANICOS | MATERIAIS DE INVESTIMENTO | UND |  |  |  | 4200
| 82558 | MOTOR ELÉTRICO DE INDUÇÃO TRIFÁSICO ROTOR GAIOLA DE ESQUILO, POTÊNCIA 60 CV, 220/380V, 60 HZ, 2 POLOS, CATEGORIA N, WEG |  | EQUIPAMENTOS ELETRO-MECANICOS | MATERIAIS DE INVESTIMENTO | KG |  |  |  | 4200
| 8451 | VALVULA RETENCAO TIPO PORTINHOLA UNICA , EM FAÃ‚Â°FAÃ‚Â° NODULAR DN 150MM |  | MATERIAIS HIDRAULICOS | MATERAIS DE CUSTEIO | KG |  |  |  | 850
| 77675 | CONJUNTO DE MOTOBOMBA SUBMERSÍVEL TRIFÁSICO EIXO VERTICAL. DADOS DO BOMBEADOR: ALTURA MANOMÉTRICA TOTAL = 22 MCA; VAZÃO |  | EQUIPAMENTOS ELETRO-MECANICOS | MATERIAIS DE INVESTIMENTO | UND |  |  |  | 3500
| 77623 | CONJUNTO DE MOTOBOMBA SUBMERSÍVEL TRIFÁSICO EIXO VERTICAL. DADOS DO BOMBEADOR: ALTURA MANOMÉTRICA TOTAL = 20MCA; VAZÃO = |  | EQUIPAMENTOS ELETRO-MECANICOS | MATERIAIS DE INVESTIMENTO | UND |  |  |  | 3500
| 67702 | MOTOR P/BOMBA SUBMERSA M/CRI, MOD. W6A - 125 (12,5CV380V) |  | EQUIPAMENTOS ELETRO-MECANICOS | MATERIAIS DE INVESTIMENTO | UND |  |  |  | 3500
| 77095 | CONJUNTO MOTOBOMBA SUBMERSÍVEL TRIFÁSICO 380V,60HZ |  | EQUIPAMENTOS ELETRO-MECANICOS | MATERIAIS DE INVESTIMENTO | UND |  |  |  | 3500
| 77089 | CONJUNTO MOTOBOMBA SUBMERSÍVEL PARA ESGOTO COM DISPOSITIVO DE INSTALAÇÃO E VAZÃO 30M³/H AMT= 30MCA TRIFÁSICA 220/380V,60 |  | EQUIPAMENTOS ELETRO-MECANICOS | MATERIAIS DE INVESTIMENTO | UND |  |  |  | 3500
| 80431 | CMB SUBMERSA VAZÃO= 80,0M3/H E AMT= 186 MCA TRIFÁSICO(380V) 10" AGRESSIVAS; |  | EQUIPAMENTOS ELETRO-MECANICOS | MATERIAIS DE INVESTIMENTO | UND |  |  |  | 38
| 80418 | CMB SUBMERSA VAZÃO= 70,0 M3/H E AMT= 120MCA TRIFÁSICO(380V) 8" AGRESSIVAS; |  | EQUIPAMENTOS ELETRO-MECANICOS | MATERIAIS DE INVESTIMENTO | UND |  |  |  | 38
| 88242 | SOFT STARTER PARA PARTIDA DE MOTOR TRIFÁSICO, TENSÃO 380V, CORRENTE DE CARGA ATÉ 590A, CONTROLE NAS 3 FASES, BY-PASS INC |  | EQUIPAMENTOS ELETRO-MECANICOS | MATERIAIS DE INVESTIMENTO | UND |  |  |  | 4200
| 82564 | MOTOR ELÉTRICO DE INDUÇÃO TRIFÁSICO ROTOR GAIOLA DE ESQUILO, POTÊNCIA 125 CV, 220/380V, HZ, 2 POLOS, CATEGORIA N,WEG |  | EQUIPAMENTOS ELETRO-MECANICOS | MATERIAIS DE INVESTIMENTO | KG |  |  |  | 4200
| 82676 | MOTOR ELÉTRICO DE INDUÇÃO TRIFÁSICO ROTOR GAIOLA DE ESQUILO, POTÊNCIA 40 CV, 220/380V, 60 HZ, 4 POLOS, CATEGORIA N, WEG |  | EQUIPAMENTOS ELETRO-MECANICOS | MATERIAIS DE INVESTIMENTO | KG |  |  |  | 4200
| 82742 | MOTOR ELÉTRICO DE INDUÇÃO TRIFÁSICO ROTOR GAIOLA DE ESQUILO, POTÊNCIA 175 CV, 220/380V, 60 HZ, 4 POLOS, CATEGORIA N, WEG |  | EQUIPAMENTOS ELETRO-MECANICOS | MATERIAIS DE INVESTIMENTO | KG |  |  |  | 4200
| 47987 | VALVULA RETENTORA HORIZONTAL |  | MATERIAIS HIDRAULICOS | MATERAIS DE CUSTEIO | UND |  |  |  | 850
| 82682 | MOTOR ELÉTRICO DE INDUÇÃO TRIFÁSICO ROTOR GAIOLA DE ESQUILO, POTÊNCIA 50 CV, 220/380V, 60 HZ, 4 POLOS, CATEGORIA N, WEG |  | EQUIPAMENTOS ELETRO-MECANICOS | MATERIAIS DE INVESTIMENTO | KG |  |  |  | 4200
| 82720 | MOTOR ELÉTRICO DE INDUÇÃO TRIFÁSICO ROTOR GAIOLA DE ESQUILO, POTÊNCIA 125 CV, 220/380V, 60 HZ, 4 POLOS, CATEGORIA N,WEG |  | EQUIPAMENTOS ELETRO-MECANICOS | MATERIAIS DE INVESTIMENTO | KG |  |  |  | 4200
| 59111 | CMB SUBMERSIVEL P/ POCO DE 8" C/AGUA AGRESSIVAS VAZAO 10,0MAÃ‚Â³/H |  | EQUIPAMENTOS ELETRO-MECANICOS | MATERIAIS DE INVESTIMENTO | KG |  |  |  | 8.9
| 66329 | CMB SUBMERSIVEL P/ POCO DE 8" C/AGUA AGRESSIVAS VAZAO 50,0MAÃ‚Â³/H. MOD.S6S-48-08+25CV |  | EQUIPAMENTOS ELETRO-MECANICOS | MATERIAIS DE INVESTIMENTO | KG |  |  |  | 8.9
| 59105 | CMB SUBMERSIVEL P/ POCO DE 6" C/AGUA AGRESSIVAS VAZAO 30,0MAÃ‚Â³/H |  | EQUIPAMENTOS ELETRO-MECANICOS | MATERIAIS DE INVESTIMENTO | KG |  |  |  | 8.9
| 59051 | CMB SUBMERSIVEL P/ POCO DE 6" C/AGUA AGRESSIVA VAZAO 24,0MAÃ‚Â³/H, |  | EQUIPAMENTOS ELETRO-MECANICOS | MATERIAIS DE INVESTIMENTO | KG |  |  |  | 8.9
| 59039 | CMB SUBMERSIVEL P/ POCO DE 6" C/AGUA AGRESSIVA VAZAO 14,0MAÃ‚Â³/H, |  | EQUIPAMENTOS ELETRO-MECANICOS | MATERIAIS DE INVESTIMENTO | KG |  |  |  | 8.9
| 75392 | CMB INI 80-315 + MOTOR 30,0 CV 4P TRIF. C/ ACOPLAMENTO S/ BASE:BOMBEADOR IMBIL INI 80-315MOTOR 30,0 CV 4P 380VACOPLAMENT |  | EQUIPAMENTOS ELETRO-MECANICOS | MATERIAIS DE INVESTIMENTO | UND |  |  |  | 4200
| 75401 | BOMBEADOR KSB MEGANORM 100-200:BOMBEADOR MANCAL S/ MOTORVEDAÃƑÂ€¡AO: GAXETANAO INCLUI BASE METALICA E SERVIÃƑÂ€¡O DE CON |  | EQUIPAMENTOS ELETRO-MECANICOS | MATERIAIS DE INVESTIMENTO | UND |  |  |  | 4200
| 65271 | CMB SUBMERSIVEL P/ POCO DE 8" C/AGUA AGRESSIVAS VAZAO 40,0MAÃ‚Â³/H. MOD.S6S-48-05+17,5CV P-19 |  | EQUIPAMENTOS ELETRO-MECANICOS | MATERIAIS DE INVESTIMENTO | KG |  |  |  | 8.9
| 78924 | BOMBA MULTIESTAGIO 4/20 220W HP 220V MATSUYAMA |  | EQUIPAMENTOS ELETRO-MECANICOS | MATERIAIS DE INVESTIMENTO | UND |  |  |  | 3500
| 56816 | CMB CENTRIF. EIXO HORIZ.Q=800MAÃ‚Â³/H, AMT=14MCA |  | EQUIPAMENTOS ELETRO-MECANICOS | MATERIAIS DE INVESTIMENTO | UND |  |  |  | 38
| 56800 | CMB CENTRIF. EIXO HORIZ.Q=160MAÃ‚Â³/H, AMT=60MCA |  | EQUIPAMENTOS ELETRO-MECANICOS | MATERIAIS DE INVESTIMENTO | UND |  |  |  | 38
| 56791 | CMB CENTRIF. EIXO HORIZ.Q=400MAÃ‚Â³/H, AMT=70MCA |  | EQUIPAMENTOS ELETRO-MECANICOS | MATERIAIS DE INVESTIMENTO | UND |  |  |  | 38
| 55716 | CMB SUBMERSIVEL,TRIF. P/ POCO DE 6" C/AGUA NORMAISVAZAO 50,0MAÃ‚Â³/H MOD.S40/10+27,5CV |  | EQUIPAMENTOS ELETRO-MECANICOS | MATERIAIS DE INVESTIMENTO | KG |  |  |  | 8.9
| 55700 | CMB SUBMERSIVEL,TRIF.380V P/ POCO DE 6" C/AGUA NORMAIS VAZAO 40,0MAÃ‚Â³/H MOD.S40/17+45CV |  | EQUIPAMENTOS ELETRO-MECANICOS | MATERIAIS DE INVESTIMENTO | KG |  |  |  | 8.9
| 93059 | VÁLVULA SOLENÓIDE / MOLA 1/4 5/2 VIAS |  | MATERIAIS HIDRAULICOS | MATERAIS DE CUSTEIO | UND |  |  |  | 850
| 124506 | MULTIMEDIDOR DE ENERGIA S/ COMUNICAÇÃO DISPLAY LED |  | EQUIPAMENTOS ELETRO-MECANICOS | MATERIAIS DE INVESTIMENTO | UND |  |  |  | 38
| 78077 | BOMBA XIRO SPI6.30-08-AI XC6-WR-15C V-220/380-3-60 DOL/CABLE 4,3 |  | EQUIPAMENTOS ELETRO-MECANICOS | MATERIAIS DE INVESTIMENTO | UND |  |  |  | 3500
| 78090 | BOMBA XIRO SPI6.30-05-AI XC6-WR-9,3 CV-220/380-3-60 DOL/CABLE 4,3 |  | EQUIPAMENTOS ELETRO-MECANICOS | MATERIAIS DE INVESTIMENTO | UND |  |  |  | 3500
| 78108 | BOMBA XIRO SPI6.30-04-AI XC6-WR-7,5 CV-220/380-3-60 DOL/CABLE 4,3 |  | EQUIPAMENTOS ELETRO-MECANICOS | MATERIAIS DE INVESTIMENTO | UND |  |  |  | 3500
| 78114 | BOMBA XIRO SPI6.52-07-AI XC6-WR-22 CV-220/380-3-60 DOL/CABLE 4,3 |  | EQUIPAMENTOS ELETRO-MECANICOS | MATERIAIS DE INVESTIMENTO | UND |  |  |  | 3500
| 78121 | BOMBA XIRO SPI6.30-19-AI XC6-WR-37-CV-220/380-3-60 DOL/CABLE 4,3 |  | EQUIPAMENTOS ELETRO-MECANICOS | MATERIAIS DE INVESTIMENTO | UND |  |  |  | 3500
| 78137 | BOMBA XIRO SPI6.52-08-AI XC6-WR-22-CV-220/380-3-60 DOL/CABLE 4,3 |  | EQUIPAMENTOS ELETRO-MECANICOS | MATERIAIS DE INVESTIMENTO | UND |  |  |  | 3500
| 123850 | CONJUNTO MOTO BOMBA (CMB) TIPO SUBMERSO, VAZÃO 20,0M³/H E AMT=145MCA, TRIFÁSICO (380V), PARA POÇOS DE 8'' |  | EQUIPAMENTOS ELETRO-MECANICOS | MATERIAIS DE INVESTIMENTO | KG |  |  |  | 3500
| 78864 | BOMBA SUBMERSA CANETA 1,0 CV 3/8 220V |  | EQUIPAMENTOS ELETRO-MECANICOS | MATERIAIS DE INVESTIMENTO | UND |  |  |  | 3500
| 90411 | MOTOR EBARA OM4A 1,5 HP TRIF. 380 60HZ |  | EQUIPAMENTOS ELETRO-MECANICOS | MATERIAIS DE INVESTIMENTO | UND |  |  |  | 4200
| 137408 | VÁLVULA SOLENOIDE MOLA 14X14 52 VIAS |  | MATERIAIS HIDRAULICOS | MATERAIS DE CUSTEIO | UND |  |  |  | 850
| 123984 | CONJUNTO MOTO BOMBA (CMB) TIPO SUBMERSO, VAZÃO 20,0M³/H E AMT=60MCA, TRIFÁSICO (380V), PARA POÇOS DE 8'' |  | EQUIPAMENTOS ELETRO-MECANICOS | MATERIAIS DE INVESTIMENTO | KG |  |  |  | 3500
| 123991 | CONJUNTO MOTO BOMBA (CMB) TIPO SUBMERSO, VAZÃO 20,0M³/H E AMT=134MCA, TRIFÁSICO (380V), PARA POÇOS DE 8'' |  | EQUIPAMENTOS ELETRO-MECANICOS | MATERIAIS DE INVESTIMENTO | KG |  |  |  | 3500
| 122661 | CONJUNTO MOTO-BOMBA (CMB) TIPO SUBMERSO, VAZÃO = 20,0 M³/H E AMT = 91 MCA, TRIFÁSICO (380V) |  | EQUIPAMENTOS ELETRO-MECANICOS | MATERIAIS DE INVESTIMENTO | KG |  |  |  | 3500
| 122708 | CONJUNTO MOTO-BOMBA (CMB) TIPO SUBMERSO, VAZÃO = 30,0 M³/H E AMT = 80 MCA, TRIFÁSICO (380V) |  | EQUIPAMENTOS ELETRO-MECANICOS | MATERIAIS DE INVESTIMENTO | KG |  |  |  | 3500
| 122737 | CONJUNTO MOTO-BOMBA (CMB) TIPO SUBMERSO, VAZÃO = 40,0 M³/H E AMT = 80 MCA, TRIFÁSICO (380V) |  | EQUIPAMENTOS ELETRO-MECANICOS | MATERIAIS DE INVESTIMENTO | KG |  |  |  | 3500
| 122766 | CONJUNTO MOTO-BOMBA (CMB) TIPO SUBMERSO, VAZÃO = 18,0 M³/H E AMT = 71 MCA, TRIFÁSICO (380V) |  | EQUIPAMENTOS ELETRO-MECANICOS | MATERIAIS DE INVESTIMENTO | KG |  |  |  | 3500
| 120260 | TALHA ELÉTRICA DE CORRENTE, TRIFÁSICA, 380V, 60HZ, FIXAÇÃO POR GANCHO 2/1, CAPACIDADE 3 TONELADAS, ALTURA DE ELEVAÇÃO 9M |  | EQUIPAMENTOS ELETRO-MECANICOS | MATERIAIS DE INVESTIMENTO | KG |  |  |  | 8.9
| 63199 | CMB SUBMERSIVEL P/ POCO DE 8" C/AGUA NORMAIS VAZAO 30,0MAÃ‚Â³/H. MOD.R28A-04+8,0CV |  | EQUIPAMENTOS ELETRO-MECANICOS | MATERIAIS DE INVESTIMENTO | KG |  |  |  | 8.9
| 63207 | CMB SUBMERSIVEL P/ POCO DE 8" C/AGUA NORMAIS VAZAO 30,0MAÃ‚Â³/H. MOD.R28A-09+18,0CV |  | EQUIPAMENTOS ELETRO-MECANICOS | MATERIAIS DE INVESTIMENTO | KG |  |  |  | 8.9
| 78054 | BOMBA CENTRÍFUGA TH NORM 150/500 MANCAL, CONSTRUÍDA EM FERRO FUNDIDO ASTM A48 CL35, MOTOR ELÉTRICO TRIFÁSICO SEW, 125CV |  | EQUIPAMENTOS ELETRO-MECANICOS | MATERIAIS DE INVESTIMENTO | UND |  |  |  | 3500
| 61237 | VARAL |  | MATERIAIS DE OFICINA E USO GERAL | MATERAIS DE CUSTEIO | UND |  |  |  | 38
| 61451 | CMB SUBMERSIVEL TRIF. 380V, P/POCO DE 10" C/AGUAS NORMAIS VAZAO=150,0M3/H AMT=115MCA |  | EQUIPAMENTOS ELETRO-MECANICOS | MATERIAIS DE INVESTIMENTO | UND |  |  |  | 38
| 93250 | CONJUNTO BOMBA SUBMERSÍVEL COM MOTOR DE 83CV A 1750RPM, IP68, 220/380V, TRIFÁSICO. ACOMPANHA KIT DE INSTALAÇÃO FIXA COM |  | EQUIPAMENTOS ELETRO-MECANICOS | MATERIAIS DE INVESTIMENTO | UND |  |  |  | 3500
| 54639 | CMB SUBMERSIVEL,TRIF.380V P/ POCO DE 6" C/AGUA NORMAIS VAZAO 30,0MAÃ‚Â³/H |  | EQUIPAMENTOS ELETRO-MECANICOS | MATERIAIS DE INVESTIMENTO | KG |  |  |  | 8.9
| 63874 | CMB SUBMERSIVEL P/ POCO DE 6" C/AGUA NORMAIS VAZAO 30,0MAÃ‚Â²/H MOD.R28A-15+30CV |  | EQUIPAMENTOS ELETRO-MECANICOS | MATERIAIS DE INVESTIMENTO | KG |  |  |  | 8.9
| 63881 | CMB SUBMERSIVEL,TRIF.380V P/ POCO DE 8" C/AGUA NORMAIS VAZAO 95,0MAÃ‚Â³/H |  | EQUIPAMENTOS ELETRO-MECANICOS | MATERIAIS DE INVESTIMENTO | KG |  |  |  | 8.9
| 123576 | CONJUNTO MOTO BOMBA (CMB) TIPO SUBMERSO, VAZÃO 10,0M³/H E AMT=40MCA, TRIFÁSICO (380V), PARA POÇOS DE 6'' |  | EQUIPAMENTOS ELETRO-MECANICOS | MATERIAIS DE INVESTIMENTO | KG |  |  |  | 3500
| 122625 | CONJUNTO MOTO-BOMBA (CMB) TIPO SUBMERSO, VAZÃO = 20,0 M³/H E AMT = 50 MCA, TRIFÁSICO (380V) |  | EQUIPAMENTOS ELETRO-MECANICOS | MATERIAIS DE INVESTIMENTO | KG |  |  |  | 3500
| 122714 | CONJUNTO MOTO-BOMBA (CMB) TIPO SUBMERSO, VAZÃO = 35,0 M³/H E AMT = 98 MCA, TRIFÁSICO (380V) |  | EQUIPAMENTOS ELETRO-MECANICOS | MATERIAIS DE INVESTIMENTO | KG |  |  |  | 3500
| 123694 | CONJUNTO MOTO BOMBA (CMB) TIPO SUBMERSO, VAZÃO 25,0M³/H E AMT=42MCA, TRIFÁSICO (380V), PARA POÇOS DE 6'' |  | EQUIPAMENTOS ELETRO-MECANICOS | MATERIAIS DE INVESTIMENTO | KG |  |  |  | 3500
| 122721 | CONJUNTO MOTO-BOMBA (CMB) TIPO SUBMERSO, VAZÃO = 40,0 M³/H E AMT = 65 MCA, TRIFÁSICO (380V) |  | EQUIPAMENTOS ELETRO-MECANICOS | MATERIAIS DE INVESTIMENTO | KG |  |  |  | 3500
| 122743 | CONJUNTO MOTO-BOMBA (CMB) TIPO SUBMERSO, VAZÃO = 45,0 M³/H E AMT = 50 MCA, TRIFÁSICO (380V) |  | EQUIPAMENTOS ELETRO-MECANICOS | MATERIAIS DE INVESTIMENTO | KG |  |  |  | 3500
| 81323 | CONJUNTO MOTO BOMBA SUBMERSÍVEL PARA ESGOTO COM VAZÃO 24M³/H; ALTURA MANOMÉTRICA: 12MCA, TENSÃO: 380V |  | EQUIPAMENTOS ELETRO-MECANICOS | MATERIAIS DE INVESTIMENTO | UND |  |  |  | 3500
| 122677 | CONJUNTO MOTO-BOMBA (CMB) TIPO SUBMERSO, VAZÃO = 20,0 M³/H E AMT = 100 MCA, TRIFÁSICO (380V) |  | EQUIPAMENTOS ELETRO-MECANICOS | MATERIAIS DE INVESTIMENTO | KG |  |  |  | 3500
| 67783 | VARETA |  | MATERIAIS DE OFICINA E USO GERAL | MATERAIS DE CUSTEIO | UND |  |  |  | 38
| 123748 | CONJUNTO MOTO BOMBA (CMB) TIPO SUBMERSO, VAZÃO 30,0M³/H E AMT=50MCA, TRIFÁSICO (380V), PARA POÇOS DE 6'' |  | EQUIPAMENTOS ELETRO-MECANICOS | MATERIAIS DE INVESTIMENTO | KG |  |  |  | 3500
| 123754 | CONJUNTO MOTO BOMBA (CMB) TIPO SUBMERSO, VAZÃO 50,0M³/H E AMT=35MCA, TRIFÁSICO (380V), PARA POÇOS DE 6'' |  | EQUIPAMENTOS ELETRO-MECANICOS | MATERIAIS DE INVESTIMENTO | KG |  |  |  | 3500
| 81257 | CMB KSB -VAZÃO = 250,00 M?/H AMT = 50 MCA |  | EQUIPAMENTOS ELETRO-MECANICOS | MATERIAIS DE INVESTIMENTO | UND |  |  |  | 38
| 123889 | CONJUNTO MOTO BOMBA (CMB) TIPO SUBMERSO, VAZÃO 10,0M³/H E AMT=60MCA, TRIFÁSICO (380V), PARA POÇOS DE 8'' |  | EQUIPAMENTOS ELETRO-MECANICOS | MATERIAIS DE INVESTIMENTO | KG |  |  |  | 3500
| 123910 | CONJUNTO MOTO BOMBA (CMB) TIPO SUBMERSO, VAZÃO 15,0M³/H E AMT=70MCA, TRIFÁSICO (380V), PARA POÇOS DE 8'' |  | EQUIPAMENTOS ELETRO-MECANICOS | MATERIAIS DE INVESTIMENTO | KG |  |  |  | 3500
| 10429 | CMB SUB KSB KRT K40-250/54XG+7,5CV 380V |  | EQUIPAMENTOS ELETRO-MECANICOS | MATERIAIS DE INVESTIMENTO | UND |  |  |  | 38
| 81286 | CMB KSB -VAZÃO = 400,00 M?/H AMT = 36 MCA |  | EQUIPAMENTOS ELETRO-MECANICOS | MATERIAIS DE INVESTIMENTO | UND |  |  |  | 38
| 124009 | CONJUNTO MOTO BOMBA (CMB) TIPO SUBMERSO, VAZÃO 30,0M³/H E AMT=60MCA, TRIFÁSICO (380V), PARA POÇOS DE 8'' |  | EQUIPAMENTOS ELETRO-MECANICOS | MATERIAIS DE INVESTIMENTO | KG |  |  |  | 3500
| 124015 | CONJUNTO MOTO BOMBA (CMB) TIPO SUBMERSO, VAZÃO 35,0M³/H E AMT=60MCA, TRIFÁSICO (380V), PARA POÇOS DE 8'' |  | EQUIPAMENTOS ELETRO-MECANICOS | MATERIAIS DE INVESTIMENTO | KG |  |  |  | 3500
| 124067 | CONJUNTO MOTO BOMBA (CMB) TIPO SUBMERSO, VAZÃO 60,0M³/H E AMT=25MCA, TRIFÁSICO (380V), PARA POÇOS DE 8'' |  | EQUIPAMENTOS ELETRO-MECANICOS | MATERIAIS DE INVESTIMENTO | KG |  |  |  | 3500
| 124096 | CONJUNTO MOTO BOMBA (CMB) TIPO SUBMERSO, VAZÃO 80,0M³/H E AMT=60MCA, TRIFÁSICO (380V), PARA POÇOS DE 8'' |  | EQUIPAMENTOS ELETRO-MECANICOS | MATERIAIS DE INVESTIMENTO | KG |  |  |  | 3500
| 124104 | CONJUNTO MOTO BOMBA (CMB) TIPO SUBMERSO, VAZÃO 10,0M³/H E AMT=80MCA, TRIFÁSICO (380V), PARA POÇOS DE 10'' |  | EQUIPAMENTOS ELETRO-MECANICOS | MATERIAIS DE INVESTIMENTO | KG |  |  |  | 3500
| 124111 | CONJUNTO MOTO BOMBA (CMB) TIPO SUBMERSO, VAZÃO 64,0M³/H E AMT=82MCA, TRIFÁSICO (380V), PARA POÇOS DE 10'' |  | EQUIPAMENTOS ELETRO-MECANICOS | MATERIAIS DE INVESTIMENTO | KG |  |  |  | 3500
| 124127 | CONJUNTO MOTO BOMBA (CMB) TIPO SUBMERSO, VAZÃO 70,0M³/H E AMT=62MCA, TRIFÁSICO (380V), PARA POÇOS DE 10'' |  | EQUIPAMENTOS ELETRO-MECANICOS | MATERIAIS DE INVESTIMENTO | KG |  |  |  | 3500
| 126439 | MOTOR SUBMERSÍVEL TRIFÁSICO LEÃO 4" 3,0 CV 380V |  | EQUIPAMENTOS ELETRO-MECANICOS | MATERIAIS DE INVESTIMENTO | UND |  |  |  | 4200
| 69546 | CMB SUBMERSIVEL TRIF.380V P/POCO 6", C/AGUAS AGRESSIVAS: VAZAO=30.0/50.0M3/H AMT=105.0/75.0MCA, P/POCO DO INTERIOR |  | EQUIPAMENTOS ELETRO-MECANICOS | MATERIAIS DE INVESTIMENTO | UND |  |  |  | 38
| 69552 | CMB SUBMERSIVEL TRIF.380V P/POCO 7", C/AGUAS AGRESSIVAS: VAZAO=70.0/100.0M3/H AMT=125.0/100.0MCA, P/POCO DO INTERIOR |  | EQUIPAMENTOS ELETRO-MECANICOS | MATERIAIS DE INVESTIMENTO | UND |  |  |  | 38
| 26621 | VARETA DE FREIO |  | LUBRIFICANTES | MATERAIS DE CUSTEIO | UND |  |  |  | 38
| 70220 | CMB SUBMERSIVEL TRIF 380V, P/POÃƑÂ€¡O 10'' C/AGUAS NORMAIS: VAZAO= 120.0/170.0/54.0 MCA M/LEAO MOD S140-03+55 |  | EQUIPAMENTOS ELETRO-MECANICOS | MATERIAIS DE INVESTIMENTO | UND |  |  |  | 38
| 39433 | VASO CX ACOPLADO BELIZE BRANCO |  | MATERIAIS HIDRAULICOS | MATERAIS DE CUSTEIO | CX |  |  |  | 95
| 69954 | CMB SUBMERSIVEL MONOFASICO, P/ POCO DE 10" C/AGUAS AGRESSIVAS:VAZAO 120M3/H AMT=70MCA MARCA CRI |  | EQUIPAMENTOS ELETRO-MECANICOS | MATERIAIS DE INVESTIMENTO | KG |  |  |  | 8.9
| 70727 | CMB SUBMERSIVEL TRIF 380V, P/POÃƑÂ§O DE 6'' C/AGUAS AGRESSIVAS, VAZAO=65MÃ‚Â³/H AMT=193MCA M/LEAO MOD S65 - 17 403 ROTOR |  | EQUIPAMENTOS ELETRO-MECANICOS | MATERIAIS DE INVESTIMENTO | UND |  |  |  | 38
| 70711 | CMB SUBMERSIVEL TRIF 380V, P/POÃƑÂ§O DE 6'' C/AGUAS AGRESSIVAS, VAZAO=22MÃ‚Â³/H AMT=149MCA M/LEAO MOD R28A 10 710 ROTOR: |  | EQUIPAMENTOS ELETRO-MECANICOS | MATERIAIS DE INVESTIMENTO | UND |  |  |  | 38
| 70704 | CMB SUBMERSIVEL TRIF 380V, P/POÃƑÂ§O DE 6'' C/AGUAS AGRESSIVAS, VAZAO=22MÃ‚Â³/H AMT=119MCA M/LEAO MOD R28A 08 710 ROTOR: |  | EQUIPAMENTOS ELETRO-MECANICOS | MATERIAIS DE INVESTIMENTO | UND |  |  |  | 38
| 70696 | CMB SUBMERSIVEL TRIF 380V, P/POÃƑÂ§O DE 6'' C/AGUAS AGRESSIVAS, VAZAO=22MÃ‚Â³/H AMT=89MCA M/LEAO MOD R28A 06 610 ROTOR: |  | EQUIPAMENTOS ELETRO-MECANICOS | MATERIAIS DE INVESTIMENTO | UND |  |  |  | 38
| 70680 | CMB SUBMERSIVEL TRIF 380V, P/POÃƑÂ§O DE 6'' C/AGUAS AGRESSIVAS, VAZAO=22MÃ‚Â³/H AMT=60MCA M/LEAO MOD R28A 04 610 ROTOR: |  | EQUIPAMENTOS ELETRO-MECANICOS | MATERIAIS DE INVESTIMENTO | UND |  |  |  | 38
| 70673 | CMB SUBMERSIVEL TRIF 380V, P/POÃƑÂ§O DE 6'' C/AGUAS AGRESSIVAS, VAZAO=22MÃ‚Â³/H AMT=45MCA M/LEAO MOD R28A 03 500 ROTOR: |  | EQUIPAMENTOS ELETRO-MECANICOS | MATERIAIS DE INVESTIMENTO | UND |  |  |  | 38
| 81027 | CMB KSB -VAZÃO = 20,00 M?/H AMT = 12 MCA |  | EQUIPAMENTOS ELETRO-MECANICOS | MATERIAIS DE INVESTIMENTO | UND |  |  |  | 38
| 71661 | CMB SUBMERSIVEL TRIF 380 V, P/POCO DE 6'', C/AGUAS AGRESSIVAS: VAZAO= 12.0/24.0 MAÃ‚Â³/H AMT=20.5/124.0 MCA, M/WILO MOD. |  | EQUIPAMENTOS ELETRO-MECANICOS | MATERIAIS DE INVESTIMENTO | UND |  |  |  | 38
| 71307 | CMB SUBMERSIVEL TRIF.380V, P/POCO6",VAZAO=55.0/80.0 AMT=81.0/61.0MCA M/WILO P/PENALVA P-05 |  | EQUIPAMENTOS ELETRO-MECANICOS | MATERIAIS DE INVESTIMENTO | UND |  |  |  | 38
| 71299 | CMB SUBMERSIVEL TRIF.380V, P/POCO6",VAZAO=35.0/50.0 AMT=200.0/170.0MCA M/WILO P/JOSELANDIA P-06 |  | EQUIPAMENTOS ELETRO-MECANICOS | MATERIAIS DE INVESTIMENTO | UND |  |  |  | 38
| 71282 | CMB SUBMERSIVEL TRIF.380V, P/POCO6",VAZAO=30.0/50.0 AMT=160.0/117.0MCA M/WILO P/SAO BENTO P-12 E ESPERANTINOPOLIS P-01A |  | EQUIPAMENTOS ELETRO-MECANICOS | MATERIAIS DE INVESTIMENTO | UND |  |  |  | 38
| 80810 | CMB KSB - VAZÃO = 20,00M?/H E AMT = 25 MCA |  | EQUIPAMENTOS ELETRO-MECANICOS | MATERIAIS DE INVESTIMENTO | UND |  |  |  | 38
| 81151 | CMB KSB -VAZÃO = 120,00M?/H AMT = 82 MCA |  | EQUIPAMENTOS ELETRO-MECANICOS | MATERIAIS DE INVESTIMENTO | UND |  |  |  | 38
| 71276 | CMB SUBMERSIVEL TRIF.380V, P/POCO6",VAZAO=30.0/50.0 AMT=105.0/75.0MCA M/WILO P/PRIMEIRA CRUZ P-06 E SAO BENTO P-10 |  | EQUIPAMENTOS ELETRO-MECANICOS | MATERIAIS DE INVESTIMENTO | UND |  |  |  | 38
| 69747 | CMB SUBMERSIVEL TRIF.380V P/POCO DE 6", C/AGUAS AGRESSIVAS: VAZAO=9.0/11.0M3/H AMT=78.0/51.0MCA. |  | EQUIPAMENTOS ELETRO-MECANICOS | MATERIAIS DE INVESTIMENTO | UND |  |  |  | 38
| 71260 | CMB SUBMERSIVEL TRIF.380V, P/POCO6",VAZAO=45.0/60.0 AMT=125.0/85.0MCA M/WILO |  | EQUIPAMENTOS ELETRO-MECANICOS | MATERIAIS DE INVESTIMENTO | UND |  |  |  | 38
| 80878 | CMB KSB -VAZÃO = 120,00 M?/H AMT = 10 MCA |  | EQUIPAMENTOS ELETRO-MECANICOS | MATERIAIS DE INVESTIMENTO | UND |  |  |  | 38
| 71135 | CMB SUBMERSIVEL TRIF.380V, P/POCO DE 6", C/AGUAS AGRESSIVAS:VAZAO:25.0/45M3/H AMT=87.0/48.0MCA ME/EPP/GRANDE |  | EQUIPAMENTOS ELETRO-MECANICOS | MATERIAIS DE INVESTIMENTO | UND |  |  |  | 38
| 69339 | CMB SUBMERSIVEL TRIF.380V P/POCO DE 6", C/AGUAS NORMAIS: VAZAO=35.0/50.M3 E AMT=170.0/140.0MCA |  | EQUIPAMENTOS ELETRO-MECANICOS | MATERIAIS DE INVESTIMENTO | UND |  |  |  | 38
| 72488 | CMB SUBMERSIVEL TRIF. 380V P/POCO DE 6" C/AGUAS AGRESSIVAS, VAZAO:45,0M3/H AMT=90,0MCA M/WILO |  | EQUIPAMENTOS ELETRO-MECANICOS | MATERIAIS DE INVESTIMENTO | UND |  |  |  | 38
| 71253 | CMB SUBMERSIVEL TRIF.380V, P/POCO6",VAZAO=12.0/24.0 AMT=146.0/87.0MCA M/WILO P/ICATU P-08 E BACURI P03 |  | EQUIPAMENTOS ELETRO-MECANICOS | MATERIAIS DE INVESTIMENTO | UND |  |  |  | 38
| 71247 | CMB SUBMERSIVEL TRIF.380V, P/POCO6",VAZAO=30.0/45.0 AMT=230.0/123.0MCA M/WILO P/PAULO RAMOS P06 |  | EQUIPAMENTOS ELETRO-MECANICOS | MATERIAIS DE INVESTIMENTO | UND |  |  |  | 38
| 72471 | CMB SUBMERSIVEL TRIF. 380V P/POCO DE 6" C/AGUAS AGRESSIVAS, VAZAO:35M3/H AMT=130MCA M/WILO |  | EQUIPAMENTOS ELETRO-MECANICOS | MATERIAIS DE INVESTIMENTO | UND |  |  |  | 38
| 72413 | CMB SUBMERSIVEL TRIF. 380V P/POCO DE 6" C/AGUAS AGRESSIVAS, VAZAO:12M3/H AMT=75MCA M/WILO |  | EQUIPAMENTOS ELETRO-MECANICOS | MATERIAIS DE INVESTIMENTO | UND |  |  |  | 38
| 72407 | CMB SUBMERSIVEL TRIF. 380V P/POCO DE 6" C/AGUAS AGRESSIVAS, VAZAO:9M3/H AMT=90MCA M/WILO |  | EQUIPAMENTOS ELETRO-MECANICOS | MATERIAIS DE INVESTIMENTO | UND |  |  |  | 38
| 72399 | CMB SUBMERSIVEL TRIF. 380V P/POCO DE 6" C/AGUAS AGRESSIVAS, VAZAO:9M3/H AMT=65MCA M/WILO |  | EQUIPAMENTOS ELETRO-MECANICOS | MATERIAIS DE INVESTIMENTO | UND |  |  |  | 38
| 123406 | CONJUNTO MOTO BOMBA (CMB) TIPO SUBMERSO, VAZÃO 13,0M³/H E AMT=23MCA, TRIFÁSICO (380V), PARA POÇOS DE 6'' |  | EQUIPAMENTOS ELETRO-MECANICOS | MATERIAIS DE INVESTIMENTO | KG |  |  |  | 3500
| 135303 | CONJUNTO MOTO BOMBA (CMB) TIPO SUBMERSO, VAZÃO = 7,0 M/H E AMT = 40 MCA, TRIFÁSICO380V, PARA POÇOS DE 6'''ÀGUAS NORMAIS |  | EQUIPAMENTOS ELETRO-MECANICOS | MATERIAIS DE INVESTIMENTO | KG |  |  |  | 3500
| 59973 | VASO SANITARIO |  | MATERIAIS HIDRAULICOS | MATERAIS DE CUSTEIO | UND |  |  |  | 38
| 71891 | CMB SUBMERSIVEL TRIF 380 V, P/POCO DE 7'', C/AGUAS AGRESSIVAS: VAZAO= 70.0/100.0 AMT=190.0/145.0 MCA, M/WILO MOD. SP17.8 |  | EQUIPAMENTOS ELETRO-MECANICOS | MATERIAIS DE INVESTIMENTO | UND |  |  |  | 38
| 71811 | CMB SUBMERSIVEL TRIF 380 V, P/POCO DE 6'', C/AGUAS AGRESSIVAS: VAZAO= 30.0/50.0 MAÃ‚Â³/H AMT=81.0/62.0 MCA, M/WILO MOD. |  | EQUIPAMENTOS ELETRO-MECANICOS | MATERIAIS DE INVESTIMENTO | UND |  |  |  | 38
| 71856 | CMB SUBMERSIVEL TRIF 380 V, P/POCO DE 6'', C/AGUAS AGRESSIVAS: VAZAO= 60.0/80.0 AMT=110.0/90.0 MCA, M/WILO MOD. SP16.70 |  | EQUIPAMENTOS ELETRO-MECANICOS | MATERIAIS DE INVESTIMENTO | UND |  |  |  | 38
| 71678 | CMB SUBMERSIVEL TRIF 380 V, P/POCO DE 6'', C/AGUAS AGRESSIVAS: VAZAO= 22.0/32.0 MAÃ‚Â³/H AMT=85.0/68.0 MCA, M/WILO MOD. |  | EQUIPAMENTOS ELETRO-MECANICOS | MATERIAIS DE INVESTIMENTO | UND |  |  |  | 38
| 69256 | CMB SUBMERSIVEL TRIF.380V, P/POCO DE 6", C/AGUAS NORMAIS: VAZAO=5.0/8.0M3/H AMT=103.0/65.0MCA, VITORINO FREIRE |  | EQUIPAMENTOS ELETRO-MECANICOS | MATERIAIS DE INVESTIMENTO | UND |  |  |  | 38
| 71833 | CMB SUBMERSIVEL TRIF 380 V, P/POCO DE 6'', C/AGUAS AGRESSIVAS: VAZAO= 30.0/50.0 MAÃ‚Â³/H AMT=140.0/100.0 MCA, M/WILO MOD |  | EQUIPAMENTOS ELETRO-MECANICOS | MATERIAIS DE INVESTIMENTO | UND |  |  |  | 38
| 69517 | CMB SUBMERSIVEL MONOFASICO, P/POCO DE 6", C/AGUAS AGRESSIVAS: VAZAO=5.0/8.0 M3/H AMT= 103.0/65.0 MCA MARCA VANBRO |  | EQUIPAMENTOS ELETRO-MECANICOS | MATERIAIS DE INVESTIMENTO | UND |  |  |  | 38
| 70986 | CMB SUBMERSIVEL TRIF 380V, P/POÃƑÂ€¡O DE 7'' C/AGUAS AGRESSIVAS: VAZAO=70.0/100.0 AMT=103.0/81.0.0MCA, M/WILO MOD SP17.8 |  | EQUIPAMENTOS ELETRO-MECANICOS | MATERIAIS DE INVESTIMENTO | UND |  |  |  | 38
| 70941 | CMB SUBMERSIVEL TRIF 380V, P/POÃƑÂ€¡O DE 6'' C/AGUAS AGRESSIVAS: VAZAO=45.0/60.0 AMT=52.0/41.0 MCA, M/WILO MOD SP16.70-0 |  | EQUIPAMENTOS ELETRO-MECANICOS | MATERIAIS DE INVESTIMENTO | UND |  |  |  | 38
| 69492 | CMB SUBMERSIVEL MONOFASICO, P/POCO DE 6", C/AGUAS AGRESSIVAS: VAZAO=3.0/6.0 M3/H AMT= 60.0/40.0 MCA MARCA LEAO |  | EQUIPAMENTOS ELETRO-MECANICOS | MATERIAIS DE INVESTIMENTO | UND |  |  |  | 38
| 73772 | CMB SUB. MONO. P/ POCO DE 4" C/ AGUAS AGRESSIVAS, VAZAO 3.0/6.0MAÃ‚Â³ LEAO 4R5PA-07-230 |  | EQUIPAMENTOS ELETRO-MECANICOS | MATERIAIS DE INVESTIMENTO | KG |  |  |  | 8.9
| 70934 | CMB SUBMERSIVEL TRIF 380V, P/POÃƑÂ€¡O DE 6'' C/AGUAS AGRESSIVAS: VAZAO=35.0/55.0 M3/H AMT=76.0/55.0MCA, M/WILO MOD SP17. |  | EQUIPAMENTOS ELETRO-MECANICOS | MATERIAIS DE INVESTIMENTO | UND |  |  |  | 38
| 70897 | CMB SUBMERSIVEL TRIF 380V, P/POÃƑÂ€¡O DE 6'' C/AGUAS AGRESSIVAS: VAZAO=16.0/22.0 M3/H AMT=270.0/204.0 MCA, M/WILO MOD SP |  | EQUIPAMENTOS ELETRO-MECANICOS | MATERIAIS DE INVESTIMENTO | UND |  |  |  | 38
| 71231 | CMB SUBMERSIVEL TRIF.380V, P/POCO6",VAZAO=30.0/45.0 AMT=167.0/90.0MCA M/WILO P/LAGO DO JUNCO P03 E IGAR |  | EQUIPAMENTOS ELETRO-MECANICOS | MATERIAIS DE INVESTIMENTO | UND |  |  |  | 38
| 70911 | CMB SUBMERSIVEL TRIF 380V, P/POÃƑÂ€¡O DE 6'' C/AGUAS AGRESSIVAS: VAZAO=60.0/100.0 AMT=126.0/90.0MCA, M/WILO MOD SP16.30- |  | EQUIPAMENTOS ELETRO-MECANICOS | MATERIAIS DE INVESTIMENTO | UND |  |  |  | 38
| 70822 | CMB SUBMERSIVEL TRIF 380V, P/POÃƑÂ€¡O DE 6'' C/AGUAS AGRESSIVAS: VAZAO=28.0/50.0MÃ‚Â³/H AMT=200.0/152.0MCA, M/WILO MOD S |  | EQUIPAMENTOS ELETRO-MECANICOS | MATERIAIS DE INVESTIMENTO | UND |  |  |  | 38
| 71224 | CMB SUBMERSIVEL TRIF.380V, P/POCO6", VAZAO=30.0/45.0 AMT=94.0/50.0MCA M/WILO P/LAGO VERDE P-06 |  | EQUIPAMENTOS ELETRO-MECANICOS | MATERIAIS DE INVESTIMENTO | UND |  |  |  | 38
| 70791 | CMB SUBMERSIVEL TRIF 380V, P/POÃƑÂ€¡O DE 6'' C/AGUAS AGRESSIVAS: VAZAO=25.0/45.0MÃ‚Â³/H AMT=64.0/32.0MCA, M/WILO MOD SP3 |  | EQUIPAMENTOS ELETRO-MECANICOS | MATERIAIS DE INVESTIMENTO | UND |  |  |  | 38
| 70733 | CMB SUBMERSIVEL TRIF 380V, P/POÃƑÂ€¡O 7'' C/AGUAS AGRES: VAZAO=35.0/50.0 AMT=70.0/100.0 MCA M/WILO MOD.SP17.85-06 XC8-WR |  | EQUIPAMENTOS ELETRO-MECANICOS | MATERIAIS DE INVESTIMENTO | UND |  |  |  | 38
| 73789 | CMB SUB. MONO. P/ POCO DE 4" C/ AGUAS AGRESSIVAS, VAZAO 12.0/24.0MAÃ‚Â³ LEAO 4S22-14.ME/EPP |  | EQUIPAMENTOS ELETRO-MECANICOS | MATERIAIS DE INVESTIMENTO | KG |  |  |  | 8.9
| 73861 | CMB SUB. TRIF. 380V P/ POO 6" AGUAS AGRESSIVAS , CONFORME ANEXO DA MARCA CRI S6S-30R-06+12,5C 380V, VAZAO 25.0/45 MAÃ‚Â³ |  | EQUIPAMENTOS ELETRO-MECANICOS | MATERIAIS DE INVESTIMENTO | KG |  |  |  | 8.9
| 73878 | CMB SUB. TRIF. 380V P/ POO 10" AGUAS AGRESSIVAS , CONFORME ANEXO DA MARCA CRI S10S-125-02+40CV 380V, |  | EQUIPAMENTOS ELETRO-MECANICOS | MATERIAIS DE INVESTIMENTO | KG |  |  |  | 8.9
| 71112 | CMB SUBMERSIVEL MONOFASICO, P/POCO DE 6"C/AGUAS AGRESSIVAS:VAZAO=9.0/11.0M3/H AMT= 78.0/51.0MCA, MARCA LEAO |  | EQUIPAMENTOS ELETRO-MECANICOS | MATERIAIS DE INVESTIMENTO | UND |  |  |  | 38
| 135639 | BOMBA SUBMERSA W4SD10/2-2M CLAW |  | EQUIPAMENTOS ELETRO-MECANICOS | MATERIAIS DE INVESTIMENTO | UND |  |  |  | 3500
| 71129 | CMB SUBMERSIVEL MONOFASICO, P/POCO DE 6"C/AGUAS AGRESSIVAS:VAZAO=9.0/11.0M3/H AMT= 78.0/51.0MCA,P/SIST. LUIS DOMINGUES |  | EQUIPAMENTOS ELETRO-MECANICOS | MATERIAIS DE INVESTIMENTO | UND |  |  |  | 38
| 52474 | CMB SUBMERSIVEL P/ POCO DE 8" C/AGUA NORMAIS VAZAO 55,0MAÃ‚Â³/H, MOD.S40/09+22,5CV |  | EQUIPAMENTOS ELETRO-MECANICOS | MATERIAIS DE INVESTIMENTO | KG |  |  |  | 8.9
| 123458 | CONJUNTO MOTO BOMBA (CMB) TIPO SUBMERSO, VAZÃO 36,0M³/H E AMT=72MCA, TRIFÁSICO (380V), PARA POÇOS DE 6'' |  | EQUIPAMENTOS ELETRO-MECANICOS | MATERIAIS DE INVESTIMENTO | KG |  |  |  | 3500
| 123398 | CONJUNTO MOTO BOMBA (CMB) TIPO SUBMERSO, VAZÃO 8,0M³/H E AMT=65MCA, TRIFÁSICO (380V), PARA POÇOS DE 6'' |  | EQUIPAMENTOS ELETRO-MECANICOS | MATERIAIS DE INVESTIMENTO | KG |  |  |  | 3500
| 89454 | CMB SUBMERSO DE EIXO VERTICAL P/ÁGUA AGRESSIVAS 6",380V,65,0 M3/H, 152,1 MCA, 0,0 M3/H, 80,0 M3/H, 217,7 MCA, 115,8 MCA |  | EQUIPAMENTOS ELETRO-MECANICOS | MATERIAIS DE INVESTIMENTO | UND |  |  |  | 38
| 69368 | CMB SUBMERSIVEL TRIF. 380V P/POCO DE 6", C/AGUAS NORMAIS; VAZAO=30.0/50.0.M3/H, AMT=160.0/117.0MCA |  | EQUIPAMENTOS ELETRO-MECANICOS | MATERIAIS DE INVESTIMENTO | UND |  |  |  | 38
| 134479 | CONJUNTO MOTO BOMBA (CMB) TIPO SUBMERSO, VAZÃO= 10,0 M³/H E ATM= 80MCA, TRIFASICO (380V), PARA POÇO DE 4" E PARA TIPO DE |  | EQUIPAMENTOS ELETRO-MECANICOS | MATERIAIS DE INVESTIMENTO | KG |  |  |  | 3500
| 71939 | CONJUNTO MOTO BOMBA SUBMERSIVEL TRIF 380 V MODELO FBS 100-75-224 15 CV P/USO NA EEE CRUZEIRO BARREIRINHAS MA |  | EQUIPAMENTOS ELETRO-MECANICOS | MATERIAIS DE INVESTIMENTO | UND |  |  |  | 3500
| 71945 | CONJUNTO MOTO BOMBA TRIF 380V, VAZAO MAX DE 120MAÃ‚Â³/H, MODELO FBS 100-75-220 15 CV, P/USO MURICI BARREIRINHAS-MA |  | EQUIPAMENTOS ELETRO-MECANICOS | MATERIAIS DE INVESTIMENTO | UND |  |  |  | 3500
| 71738 | CMB SUBMERSIVEL TRIF 380 V, P/POCO DE 6'', C/AGUAS AGRESSIVAS: VAZAO= 20.0/36.0 AMT=295.0/205.0 MCA, M/WILO MOD. SP16.3 |  | EQUIPAMENTOS ELETRO-MECANICOS | MATERIAIS DE INVESTIMENTO | UND |  |  |  | 38
| 70756 | CMB SUBMERSIVEL TRIF 380V, P/POÃƑÂ€¡O DE 6'' C/AGUAS NOR. VAZAO=12.0/24.0MÃ‚Â³/H AMT=75.0/44.0MCA, M/WILO MOD SP16.17-5 |  | EQUIPAMENTOS ELETRO-MECANICOS | MATERIAIS DE INVESTIMENTO | UND |  |  |  | 38
| 70874 | CMB SUBMERSIVEL TRIF 380V, P/POÃƑÂ€¡O DE 6'' C/AGUAS AGRESSIVAS: VAZAO=9.0/13.0 AMT=165/140.0MCA, M/WILO MOD SP16.14-13 |  | EQUIPAMENTOS ELETRO-MECANICOS | MATERIAIS DE INVESTIMENTO | UND |  |  |  | 38
| 120276 | TALHA ELÉTRICA DE CORRENTE, TRIFÁSICA, 380V,60HZ, FIXAÇÃO POR GANCHO 2/1, CAPACIDADE 5 TONELADAS, ALTURA DE ELEVAÇÃO 9M |  | EQUIPAMENTOS ELETRO-MECANICOS | MATERIAIS DE INVESTIMENTO | KG |  |  |  | 8.9
| 71721 | CMB SUBMERSIVEL TRIF 380 V, P/POCO DE 6'', C/AGUAS AGRESSIVAS: VAZAO= 15.0/20.0 MAÃ‚Â³/H AMT=305.0/250.0 MCA, M/WILO MOD |  | EQUIPAMENTOS ELETRO-MECANICOS | MATERIAIS DE INVESTIMENTO | UND |  |  |  | 38
| 71218 | CMB SUBMERSIVEL TRIF.380V, P/POCO6", VAZAO=25.0/45.0 AMT=85.0/40.0MCA M/WILO P/PALMEIRANDIA P-01 |  | EQUIPAMENTOS ELETRO-MECANICOS | MATERIAIS DE INVESTIMENTO | UND |  |  |  | 38
| 71684 | CMB SUBMERSIVEL TRIF 380 V, P/POCO DE 6'', C/AGUAS AGRESSIVAS: VAZAO= 22.0/32.0 MAÃ‚Â³/H AMT=145.5/115.0 MCA, M/WILO MOD |  | EQUIPAMENTOS ELETRO-MECANICOS | MATERIAIS DE INVESTIMENTO | UND |  |  |  | 38
| 71655 | CMB SUBMERSIVEL TRIF 380 V, P/POCO DE 6'', C/AGUAS AGRESSIVAS: VAZAO= 9.0/11.0 MAÃ‚Â³/H AMT=90.0/82.0 MCA, M/WILO MOD. S |  | EQUIPAMENTOS ELETRO-MECANICOS | MATERIAIS DE INVESTIMENTO | UND |  |  |  | 38
| 71715 | CMB SUBMERSIVEL TRIF 380 V, P/POCO DE 6'', C/AGUAS AGRESSIVAS: VAZAO= 12.0/24.0 MAÃ‚Â³/H AMT=75.0/44.0 MCA, M/WILO MOD. |  | EQUIPAMENTOS ELETRO-MECANICOS | MATERIAIS DE INVESTIMENTO | UND |  |  |  | 38
| 71201 | CMB SUBMERSIVEL TRIF.380V, P/POCO6", VAZAO=25.0/45.0 AMT=64.0/32.0MCA P/GUIMARAES P-02 |  | EQUIPAMENTOS ELETRO-MECANICOS | MATERIAIS DE INVESTIMENTO | UND |  |  |  | 38
| 70762 | CMB SUBMERSIVEL TRIF 380V, P/POÃƑÂ€¡O DE 6'' C/AGUAS NOR. VAZAO=12.0/24.0MÃ‚Â³/H AMT=105.0/62.0MCA, M/WILO MOD.SP16.17-7 |  | EQUIPAMENTOS ELETRO-MECANICOS | MATERIAIS DE INVESTIMENTO | UND |  |  |  | 38
| 70957 | CMB SUBMERSIVEL TRIF 380V, P/POÃƑÂ€¡O DE 6'' C/AGUAS AGRESSIVAS: VAZAO=55.0/80.0 AMT=81.0/61.0MCA, M/WILO MOD SP16.70-06 |  | EQUIPAMENTOS ELETRO-MECANICOS | MATERIAIS DE INVESTIMENTO | UND |  |  |  | 38
| 69374 | CMB SUBMERSIVEL TRIF. 380V P/POCO DE 6", C/AGUAS NORMAIS; VAZAO=12.0/24.0.M3/H, AMT=205.0/124.0MCA SIT. JOSELANDIA |  | EQUIPAMENTOS ELETRO-MECANICOS | MATERIAIS DE INVESTIMENTO | UND |  |  |  | 38
| 71632 | CMB SUBMERSIVEL TRIF.380V, P/POCO 6" C/AGUAS AGRESSIVAS:VAZAO=22.0/32.0 AMT=149.0/117.0MCA M/LEAO |  | EQUIPAMENTOS ELETRO-MECANICOS | MATERIAIS DE INVESTIMENTO | UND |  |  |  | 38
| 71164 | CMB SUBMERSIVEL TRIF.380V, P/POCO DE 10", C/AGUAS AGRESSIVAS:VAZAO:120.0/170M3/H AMT=97.0/70.0MCA ME/EPP/GRANDE |  | EQUIPAMENTOS ELETRO-MECANICOS | MATERIAIS DE INVESTIMENTO | UND |  |  |  | 38
| 71193 | CMB SUBMERSIVEL TRIF.380V, P/POCO6", VAZAO=22.0/32.0 AMT=115.0/91.0MCA M/WILO P/BARREIRINHAS P-01 |  | EQUIPAMENTOS ELETRO-MECANICOS | MATERIAIS DE INVESTIMENTO | UND |  |  |  | 38
| 55781 | CMB SUBMERSIVEL,TRIF.380V P/ POCO DE 8" C/AGUA NORMAIS VAZAO 35,0MAÃ‚Â³/H |  | EQUIPAMENTOS ELETRO-MECANICOS | MATERIAIS DE INVESTIMENTO | KG |  |  |  | 8.9
| 81301 | CONJUNTO MOTO BOMBA SUBMERSÍVEL PARA ESGOTO COM VAZÃO 100M³/H; ALTURA MANOMÉTRICA: 12,5MCA, TENSÃO: 380V |  | EQUIPAMENTOS ELETRO-MECANICOS | MATERIAIS DE INVESTIMENTO | UND |  |  |  | 3500
| 81317 | CONJUNTO MOTO BOMBA SUBMERSÍVEL PARA ESGOTO COM VAZÃO 25M³/H; ALTURA MANOMÉTRICA: 19MCA, TENSÃO: 380V |  | EQUIPAMENTOS ELETRO-MECANICOS | MATERIAIS DE INVESTIMENTO | UND |  |  |  | 3500
| 70740 | CMB SUBMERSIVEL TRIF 380V, P/POÃƑÂ€¡O DE 6'' C/AGUAS NORMAS: VAZAO=9.0/115.0/105.0 MCA M/WILO MOD SP16.14-09 XC6-WR-7.,5 |  | EQUIPAMENTOS ELETRO-MECANICOS | MATERIAIS DE INVESTIMENTO | UND |  |  |  | 38
| 137118 | TRANSFORMADOR DE CORRENTE 15KV,USO EXTERNO,ISOLAÇÃO EM EPÓXI CICLOALIFÁTICA,FREQUÊNCIA 60HZ,NBI 34/110KV FT:1,20,200X430 |  | EQUIPAMENTOS ELETRO-MECANICOS | MATERIAIS DE INVESTIMENTO | UND |  |  |  | 38
| 70881 | CMB SUBMERSIVEL TRIF 380V, P/POÃƑÂ€¡O DE 6'' C/AGUAS AGRESSIVAS: VAZAO=12.0/24.0 AMT=146/87.0MCA, M/WILO MOD SP16.17-10 |  | EQUIPAMENTOS ELETRO-MECANICOS | MATERIAIS DE INVESTIMENTO | UND |  |  |  | 38
| 70503 | CMB SUBMERSIVEL TRIFASICO 380V, P POÃƑÂ€¡O 6'' VAZAO=22.0/32.0 AMT=115.0/91.0 MCA M/WILO, MOD SP16.30-08 XC6-WR-15,0 M |  | EQUIPAMENTOS ELETRO-MECANICOS | MATERIAIS DE INVESTIMENTO | KG |  |  |  | 8.9
| 68736 | CMB SUBMERSIVEL TRIF. 380V, P/POCO DE 6" C/AGUAS AGRESSIVAS: VAZAO=12.0/24.0M3/H AMT=146.0/87.MCA, M/WILO |  | EQUIPAMENTOS ELETRO-MECANICOS | MATERIAIS DE INVESTIMENTO | UND |  |  |  | 38
| 70816 | CMB SUBMERSIVEL TRIF 380V, P/POÃƑÂ€¡O DE 6'' C/AGUAS AGRESSIVAS: VAZAO=25.0/45.0MÃ‚Â³/H AMT=85.0/40.0MCA, M/WILO MOD SP1 |  | EQUIPAMENTOS ELETRO-MECANICOS | MATERIAIS DE INVESTIMENTO | UND |  |  |  | 38
| 70868 | CMB SUBMERSIVEL TRIF 380V, P/POÃƑÂ€¡O DE 6'' C/AGUAS AGRESSIVAS: VAZAO=65.0/80.0 AMT=150/125.0MCA, M/WILO MOD SP16.70-12 |  | EQUIPAMENTOS ELETRO-MECANICOS | MATERIAIS DE INVESTIMENTO | UND |  |  |  | 38
| 70928 | CMB SUBMERSIVEL TRIF 380V, P/POÃƑÂ€¡O DE 6'' C/AGUAS AGRESSIVAS: VAZAO=30.0/45.0 MÃ‚Â³/H AMT=167/90.0 MCA, M/WILO MOD SP |  | EQUIPAMENTOS ELETRO-MECANICOS | MATERIAIS DE INVESTIMENTO | UND |  |  |  | 38
| 71187 | CMB SUBMERSIVEL TRIF.380V, P/POCO6", VAZAO=20.0/36.0 AMT=296.0/205.0MCA M/WILO P/LAGO DA PEDRA P-03A |  | EQUIPAMENTOS ELETRO-MECANICOS | MATERIAIS DE INVESTIMENTO | UND |  |  |  | 38
| 71017 | CMB SUBMERSIVEL TRIF 380V, P/POÃƑÂ€¡O DE 6'' C/AGUAS AGRESSIVAS: VAZAO=30.0/50.0 AMT=160.0/117.0MCA, M/WILO MOD SP16.52- |  | EQUIPAMENTOS ELETRO-MECANICOS | MATERIAIS DE INVESTIMENTO | UND |  |  |  | 38
| 69486 | CMB SUBMERSIVEL MONOFASICO, P/POCO DE 6", C/AGUAS AGRESSIVAS: VAZAO=45.0/60M3/H AMT= 125.0/85.0 MCA MARCA LEAO |  | EQUIPAMENTOS ELETRO-MECANICOS | MATERIAIS DE INVESTIMENTO | UND |  |  |  | 38
| 68742 | CMB SUBMERSIVEL TRIF. 380V, P/POCO DE 6" C/AGUAS AGRESSIVAS: VAZAO=30.0/45.0M3/H AMT=230.0/123.0MCA, M/WILO |  | EQUIPAMENTOS ELETRO-MECANICOS | MATERIAIS DE INVESTIMENTO | UND |  |  |  | 38
| 70963 | CMB SUBMERSIVEL TRIF 380V, P/POÃƑÂ€¡O DE 6'' C/AGUAS AGRESSIVAS: VAZAO=60.0/80.0MÃ‚Â³/H AMT=206.0/170.0MCA, M/WILO MOD S |  | EQUIPAMENTOS ELETRO-MECANICOS | MATERIAIS DE INVESTIMENTO | UND |  |  |  | 38
| 70970 | CMB SUBMERSIVEL TRIF 380V, P/POÃƑÂ€¡O DE 6'' C/AGUAS AGRESSIVAS: VAZAO=60.0/80.0 M3/H AMT=270/220.0MCA, M/WILO MOD SP16. |  | EQUIPAMENTOS ELETRO-MECANICOS | MATERIAIS DE INVESTIMENTO | UND |  |  |  | 38
| 71001 | CMB SUBMERSIVEL TRIF 380V, P/POÃƑÂ€¡O DE 8'' C/AGUAS AGRESSIVAS: VAZAO=110.0/130.0 AMT=175.0/152.0MCA, M/WILO MOD SP18.1 |  | EQUIPAMENTOS ELETRO-MECANICOS | MATERIAIS DE INVESTIMENTO | UND |  |  |  | 38
| 82660 | MOTOR ELÉTRICO DE INDUÇÃO TRIFÁSICO ROTOR GAIOLA DE ESQUILO, POTÊNCIA 30 CV, 220/380V, 60 HZ, 4 POLOS, CATEGORIA N,WEG |  | EQUIPAMENTOS ELETRO-MECANICOS | MATERIAIS DE INVESTIMENTO | KG |  |  |  | 4200
| 69470 | CMB SUBMERSIVEL MONOFASICO, P/POCO DE 6", C/AGUAS AGRESSIVAS: VAZAO=30.0/45M3/H AMT= 167.0/90.0 MCA MARCA LEAO |  | EQUIPAMENTOS ELETRO-MECANICOS | MATERIAIS DE INVESTIMENTO | UND |  |  |  | 38
| 81168 | CMB KSB -VAZÃO = 128,00 M?/H AMT = 26 MCA |  | EQUIPAMENTOS ELETRO-MECANICOS | MATERIAIS DE INVESTIMENTO | UND |  |  |  | 38
| 82191 | BOMBA REAUTOESCORVANTE LOW PRESSURE LP 3X3 20 CV ALTURA MONOMÉTRICA: 31.50MCA, VAZÃO: 44,0M/H, TENSÃO: 380V, ROTAÇÃO:175 |  | EQUIPAMENTOS ELETRO-MECANICOS | MATERIAIS DE INVESTIMENTO | UND |  |  |  | 3500
| 82200 | BOMBA REAUTOESCORVANTE HIGH PRESSURE LP 6X6 50 CV ALTURA MONOMÉTRICA: 31.50MCA, VAZÃO: 180 M³/H, TENSÃO: 380V, ROTAÇÃO: |  | EQUIPAMENTOS ELETRO-MECANICOS | MATERIAIS DE INVESTIMENTO | UND |  |  |  | 3500
| 82216 | BOMBA REAUTOESCORVANTE LOW PRESSURE LP 6X6 40 CV ALTURA MANOMÉTRICA:17,0MCA, VAZÃO:288M3/H, TENSÃO:380V, ROTAÇÃO:1750R |  | EQUIPAMENTOS ELETRO-MECANICOS | MATERIAIS DE INVESTIMENTO | UND |  |  |  | 3500
| 45161 | BOMBEADOR P6/8'' BHS813-4 PARA MOTOR M8 |  | EQUIPAMENTOS ELETRO-MECANICOS | MATERIAIS DE INVESTIMENTO | UND |  |  |  | 4200
| 81011 | CMB KSB -VAZÃO = 400,00 M?/H AMT = 57 MCA |  | EQUIPAMENTOS ELETRO-MECANICOS | MATERIAIS DE INVESTIMENTO | UND |  |  |  | 38
| 58413 | DISJUNTOR TRIPOLAR 145KV 3150A FIXO |  | EQUIPAMENTOS ELETRO-MECANICOS | MATERIAIS DE INVESTIMENTO | UND |  |  |  | 38
| 69262 | CMB SUBMERSIVEL TRIF.380V, P/POCO 6", C/AGUAS AGRESSIVAS VAZAO=25.0/45.0M3/H AMT=70.0/40 P/SISTEMA DE COROATA |  | EQUIPAMENTOS ELETRO-MECANICOS | MATERIAIS DE INVESTIMENTO | UND |  |  |  | 38
| 89023 | CMB SUBMERSÍVEL P/ ÁGUAS NORMAISTRIFÁSICA; AMT:73;MARCA:LEÃO;MODELO:S85-03+30CV380V;VAZÃO:80DN8;EIXO VERTICAL;ÁGUA |  | EQUIPAMENTOS ELETRO-MECANICOS | MATERIAIS DE INVESTIMENTO | UND |  |  |  | 38
| 58548 | VASSOURA |  | MATERIAIS DE COPA,COZINHA E LIMPEZA | MATERAIS DE CUSTEIO | UND |  |  |  | 38
| 67531 | CONJUNTO MOTO BOMBA SUBMERSIVEL .TRIF.38V,P/POCO 10'',C/AGUAS NORMAS:VAZAO=60,0MAÃ‚Â³/H ATM=75MCA M/LEAO MOD.S65/7+27,5C |  | EQUIPAMENTOS ELETRO-MECANICOS | MATERIAIS DE INVESTIMENTO | UND |  |  |  | 3500
| 131682 | CMB CENTRÍFUGA EIXO HORIZ. P/ ÁGUA TRAT. ROTOR EM BRONZE/AÇO INOX,C/MOTOR ELÉTRICO TRIFÁSICO380V VAZÃO 20 M3/H AMT 35MCA |  | EQUIPAMENTOS ELETRO-MECANICOS | MATERIAIS DE INVESTIMENTO | UND |  |  |  | 4200
| 54645 | CMB SUBMERSIVEL,TRIF.380V P/ POCO DE 6" C/AGUA NORMAIS VAZAO 35,0MAÃ‚Â³/H |  | EQUIPAMENTOS ELETRO-MECANICOS | MATERIAIS DE INVESTIMENTO | KG |  |  |  | 8.9
| 73329 | CMB SUBMERSIVEL TRI.380V,P/POCO DE 10"C/AGUA AGRESSIVAS VAZA=120.0170AMT=97.0/70.0 M/CRI MOD.S10S-125-03+60CV |  | EQUIPAMENTOS ELETRO-MECANICOS | MATERIAIS DE INVESTIMENTO | UND |  |  |  | 38
| 120840 | DISJUNTOR ABERTO TRIPOLAR, VERSÃO FIXA, 380V, 60HZ, 1.600A, 50KA EQUIPADO COM UNIDADE DE CONTROLE E PROTEÇÃO DE GERADORE |  | EQUIPAMENTOS ELETRO-MECANICOS | MATERIAIS DE INVESTIMENTO | UND |  |  |  | 38
| 73312 | QUADRO E COMANDO E PROTECAO C/SOFT-STARTER P/2 MOTORES POT.100CV |  | EQUIPAMENTOS ELETRO-MECANICOS | MATERIAIS DE INVESTIMENTO | KG |  |  |  | 4200
| 73335 | CMB SUBMERSIVEL TRIFASICO P/ POCO DE 4" C/ AGUAS AGRESSIVAS: VAZAO= 3.0/6.0MAÃ‚Â³ AMT = 60.0/31 MCA, MARCA LEAO |  | EQUIPAMENTOS ELETRO-MECANICOS | MATERIAIS DE INVESTIMENTO | KG |  |  |  | 8.9
| 71342 | CMB SUBMERSIVEL TRIF.380V, P/POCO DE 6"C/AGUAS AGRESSIVAS: VAZAO:60M3/H AMT=126.0MCA M/WILO POCO VILA JANAINA P01 |  | EQUIPAMENTOS ELETRO-MECANICOS | MATERIAIS DE INVESTIMENTO | KG |  |  |  | 8.9
| 82736 | MOTOR ELÉTRICO DE INDUÇÃO TRIFÁSICO ROTOR GAIOLA DE ESQUILO, POTÊNCIA 150 CV, 220/380V, 60 HZ, 4 POLOS, CATEGORIA N, WEG |  | EQUIPAMENTOS ELETRO-MECANICOS | MATERIAIS DE INVESTIMENTO | KG |  |  |  | 4200
| 89052 | CMB SUBMERSÍVEL P/ ÁGUAS NORMAISTRIFÁSICA; AMT:53,5;MARCA:LEÃO;MODELO:S90-02+27,5CV 380V;VAZÃO:90DN8;EIXO VERTICAL;ÁGUA |  | EQUIPAMENTOS ELETRO-MECANICOS | MATERIAIS DE INVESTIMENTO | UND |  |  |  | 38
| 73341 | CMB SUBMERSIVEL TRIFASICO P/ POCO DE 4" C/ AGUAS AGRESSIVAS: VAZAO= 3.0/5.0MAÃ‚Â³ AMT = 97.0/65.0 MCA, MARCA LEAO |  | EQUIPAMENTOS ELETRO-MECANICOS | MATERIAIS DE INVESTIMENTO | KG |  |  |  | 8.9
| 128119 | BOMBA SUBMERSA THEBE 2/14 2 FIOS 3/4 CV MONO 220V |  | EQUIPAMENTOS ELETRO-MECANICOS | MATERIAIS DE INVESTIMENTO | UND |  |  |  | 3500
| 58561 | CMB SUBMERSIVEL,TRIF. P/ POCO DE 6" C/AGUA NORMAL, VAZAO 45,0MAÃ‚Â³/H |  | EQUIPAMENTOS ELETRO-MECANICOS | MATERIAIS DE INVESTIMENTO | KG |  |  |  | 8.9
| 77853 | MOTOBOMBA BFG 3 S AUTO ESC MOTOR 7,0CV |  | EQUIPAMENTOS ELETRO-MECANICOS | MATERIAIS DE INVESTIMENTO | UND |  |  |  | 3500
| 81004 | CMB KSB -VAZÃO = 350,00 M?/H AMT = 35 MCA |  | EQUIPAMENTOS ELETRO-MECANICOS | MATERIAIS DE INVESTIMENTO | UND |  |  |  | 38
| 71336 | CMB SUBMERSIVEL TRIF.380V, P/POCO DE 8"C/AGUAS AGRESSIVAS: VAZAO:130M3/H AMT=65.0MCA M/WILO POCO PACIENCIA P05 A |  | EQUIPAMENTOS ELETRO-MECANICOS | MATERIAIS DE INVESTIMENTO | KG |  |  |  | 8.9
| 71320 | CMB SUBMERSIVEL TRIF.380V, P/POCO DE 6"C/AGUAS AGRESSIVAS: VAZAO:22M3/H AMT=115MCA M/WILO VILA EMBRATEL P01 |  | EQUIPAMENTOS ELETRO-MECANICOS | MATERIAIS DE INVESTIMENTO | UND |  |  |  | 38
| 70035 | CMB SUBMERSIVEL TRIF.380V P/POCO DE 8" VAZAO:80M3/H AMT=50,0MCA M/WILO |  | EQUIPAMENTOS ELETRO-MECANICOS | MATERIAIS DE INVESTIMENTO | UND |  |  |  | 38
| 70012 | CMB SUBMERSIVEL TRIF.380V P/POCO DE 6" VAZAO:22M3/H AMT=115MCA M/WILO |  | EQUIPAMENTOS ELETRO-MECANICOS | MATERIAIS DE INVESTIMENTO | UND |  |  |  | 38
| 131653 | CMB CENTRÍFUGA EIXO HORIZ. P/ ÁGUA TRAT. ROTOR EM BRONZE/AÇO INOX,C/MOTOR ELÉTRICO TRIFÁSICO380V VAZÃO100 M3/H AMT 70MCA |  | EQUIPAMENTOS ELETRO-MECANICOS | MATERIAIS DE INVESTIMENTO | UND |  |  |  | 4200
| 68647 | CMB SUBMERSIVEL, TRIF.380V, P/POCO DE 8", C/ AGUA AGRESSIVAS, VAZAO 60.0/80.0M3/H AMT=216.0/190MCA |  | EQUIPAMENTOS ELETRO-MECANICOS | MATERIAIS DE INVESTIMENTO | UND |  |  |  | 38
| 68653 | CMB SUBMERSIVEL, TRIFASICO 380V, P/POCO DE 6" C/ AGUAS AGRESSIVAS, VAZAO 4.0/8.0M3/H AMT136.092.0 |  | EQUIPAMENTOS ELETRO-MECANICOS | MATERIAIS DE INVESTIMENTO | UND |  |  |  | 38
| 68707 | CMB SUB, TRIFASICO, 380V, ROTACAO 1765 RPM, FREQUENCIA 60HZ P/ ESGOTO SANITARIO COMUM C/ VAZAO MAXIMA DE 280MAÃ‚Â³/H AMT |  | EQUIPAMENTOS ELETRO-MECANICOS | MATERIAIS DE INVESTIMENTO | UND |  |  |  | 38
| 68713 | CMB SUB. TRIF. 380V, P/POCO DE 6" C/ AGUA AGRESSIVA: VAZAO=25MAÃ‚Â³/H AMT=87MCA M/CRI MOD. S6S-30R-06 + 12.5 CV, 380V, P |  | EQUIPAMENTOS ELETRO-MECANICOS | MATERIAIS DE INVESTIMENTO | UND |  |  |  | 38
| 56087 | CMB SUB LEAO S45/10+35,0 CV 380V |  | EQUIPAMENTOS ELETRO-MECANICOS | MATERIAIS DE INVESTIMENTO | UND |  |  |  | 38
| 68825 | CMB CENTRIFUGA DE EIXO HORIZ., Q=200MAÃ‚Â³/H, ATM=57MCA, ROTOR EM ACO INOX, MOTOR DE INDUCAO ELETRICA TRIFASICA 380V, 60 |  | EQUIPAMENTOS ELETRO-MECANICOS | MATERIAIS DE INVESTIMENTO | UND |  |  |  | 4200
| 70779 | CMB SUBMERSIVEL TRIF 380V, P/POÃƑÂ€¡O DE 6'' C/AGUAS NORMAS: VAZAO=12.0/32.0MÃ‚Â³/H AMT=58.0/46.0MCA, M/WILO MOD SP16.30 |  | EQUIPAMENTOS ELETRO-MECANICOS | MATERIAIS DE INVESTIMENTO | UND |  |  |  | 38
| 69381 | CMB SUBMERSIVEL TRIF. 380V P/POCO DE 6", C/AGUAS NORMAIS; VAZAO=12.0/24.0.M3/H, AMT=205.0/124.0MCA SIT.VIT. FREIRE |  | EQUIPAMENTOS ELETRO-MECANICOS | MATERIAIS DE INVESTIMENTO | UND |  |  |  | 38
| 89030 | CMB SUBMERSÍVEL P/ ÁGUAS NORMAISTRIFÁSICA; AMT:126;MARCA:LEÃO;MODELO:S65-12+45CV380V;VAZÃO:70DN8;EIXO VERTICAL;ÁGUA |  | EQUIPAMENTOS ELETRO-MECANICOS | MATERIAIS DE INVESTIMENTO | UND |  |  |  | 38
| 93378 | CMB CENTRÍFUGA DE EIXO HORIZ. PARA ÁGUA BRUTA,ROTOR BRONZE OU AÇO INOXIDÁVEL, COM MOTOR ELÉTRICO TRIFÁSICO 380V 1750RPM |  | EQUIPAMENTOS ELETRO-MECANICOS | MATERIAIS DE INVESTIMENTO | UND |  |  |  | 4200
| 60462 | CMB SUBMERSIVEL COM VAZAO Q= 2384 E AMT= 32,5 MCA MARCA SULZER MOD AF2500/6-W4 GB-401 |  | EQUIPAMENTOS ELETRO-MECANICOS | MATERIAIS DE INVESTIMENTO | UND |  |  |  | 38
| 80891 | CMB KSB -VAZÃO = 180,00 M?/H AMT = 60 MCA |  | EQUIPAMENTOS ELETRO-MECANICOS | MATERIAIS DE INVESTIMENTO | UND |  |  |  | 38
| 80944 | CMB KSB -VAZÃO = 120,00 M?/H AMT = 10 MCA |  | EQUIPAMENTOS ELETRO-MECANICOS | MATERIAIS DE INVESTIMENTO | UND |  |  |  | 38
| 81228 | CMB KSB -VAZÃO = 225,00M?/H AMT = 30 MCA |  | EQUIPAMENTOS ELETRO-MECANICOS | MATERIAIS DE INVESTIMENTO | UND |  |  |  | 38
| 81085 | CMB KSB -VAZÃO = 70,00 M?/H AMT = 54 MCA |  | EQUIPAMENTOS ELETRO-MECANICOS | MATERIAIS DE INVESTIMENTO | UND |  |  |  | 38
| 80855 | CMB KSB -VAZÃO = 100,00 M?/H AMT = 22 MCA |  | EQUIPAMENTOS ELETRO-MECANICOS | MATERIAIS DE INVESTIMENTO | UND |  |  |  | 38
| 63911 | CMB SUBMERSIVEL P/ POCO DE 8" C/AGUA NORMAIS VAZAO 110,0MAÃ‚Â³/H, MOD.S8S-95-06+60CV |  | EQUIPAMENTOS ELETRO-MECANICOS | MATERIAIS DE INVESTIMENTO | KG |  |  |  | 8.9
| 80832 | CMB KSB -VAZÃO = 50,00M?/H E ATM = 120 MCA |  | EQUIPAMENTOS ELETRO-MECANICOS | MATERIAIS DE INVESTIMENTO | UND |  |  |  | 38
| 63905 | CMB SUBMERSIVEL P/ POCO DE 8" C/AGUA NORMAIS VAZAO 80,0MAÃ‚Â³/H, MOD.S8S-78-07+60CV |  | EQUIPAMENTOS ELETRO-MECANICOS | MATERIAIS DE INVESTIMENTO | KG |  |  |  | 8.9
| 71313 | CMB SUBMERSIVEL TRIF.380V, P/POCO DE 6"C/AGUAS AGRESSIVAS: VAZAO:32M3/H AMT=68MCA M/WILO PLANALTO ANIL PINGAO P01 |  | EQUIPAMENTOS ELETRO-MECANICOS | MATERIAIS DE INVESTIMENTO | UND |  |  |  | 38
| 78901 | MOTOR EBARA OM4A 1,5HP MONOF. 220V |  | EQUIPAMENTOS ELETRO-MECANICOS | MATERIAIS DE INVESTIMENTO | UND |  |  |  | 4200
| 80967 | CMB KSB -VAZÃO = 186,00 M?/H AMT = 65 MCA |  | EQUIPAMENTOS ELETRO-MECANICOS | MATERIAIS DE INVESTIMENTO | UND |  |  |  | 38
| 112414 | BOMBA INTECH MACHINE PERIF BP500 1/2 HP |  | EQUIPAMENTOS ELETRO-MECANICOS | MATERIAIS DE INVESTIMENTO | UND |  |  |  | 3500
| 87745 | GRUPO GERADOR DIESEL, COM CARENAGEM, POTÊNCIA STANDART DE 55KVA, TENSÃO 380V, VELOCIDADE 180RPM, FREQUÊNCIA DE 60HZ.TECM |  | EQUIPAMENTOS ELETRO-MECANICOS | MATERIAIS DE INVESTIMENTO | KG |  |  |  | 8.9
| 69948 | CMB SUBMERSIVEL MONOFASICO, P/ POCO DE 6" C/AGUAS AGRESSIVAS:VAZAO 3.0/5.0M3/H AMT=90.0/80.0MCA MARCA LEAO |  | EQUIPAMENTOS ELETRO-MECANICOS | MATERIAIS DE INVESTIMENTO | KG |  |  |  | 8.9
| 69931 | CMB SUBMERSIVEL MONOFASICO, P/ POCO DE 6" C/AGUAS AGRESSIVAS:VAZAO 3.0/6.0M3/H AMT=72.0/61.0MCA MARCA LEAO |  | EQUIPAMENTOS ELETRO-MECANICOS | MATERIAIS DE INVESTIMENTO | KG |  |  |  | 8.9
| 81205 | CMB KSB -VAZÃO = 200,00 M?/H AMT = 53 MCA |  | EQUIPAMENTOS ELETRO-MECANICOS | MATERIAIS DE INVESTIMENTO | UND |  |  |  | 38
| 40442 | ESTUFA BACTERIOLOGIA E ESTERILIZACAO 150L |  | EQUIPAMENTOS DE LABORATORIO | MATERIAIS DE INVESTIMENTO | L |  |  |  | 12.5
| 93846 | VASSOURA ARAME |  | MATERIAIS DE OFICINA E USO GERAL | MATERAIS DE CUSTEIO | UND |  |  |  | 38
| 35241 | VASSOURA DE PIACAVA |  | MATERIAIS HIDRAULICOS | MATERAIS DE CUSTEIO | UND |  |  |  | 38
| 116301 | CONJUNTO MEDIDOR DE DBO POR MÉTODO RESPIROMÉTRICO SEM USO DE MERCÚRIO,MEDIÇÕES MANOMÉTRICAS MEDIANTE SENSOR DE PRESSÃO |  | EQUIPAMENTOS DE LABORATORIO | MATERIAIS DE INVESTIMENTO | KG |  |  |  | 8.9
| 116286 | CAPELA DE FLUXO LAMINAR VERTICAL (CABINE DE SEGURANÇA BIOLÓGICA) CLASSE II. TENSÃO 220V |  | EQUIPAMENTOS DE LABORATORIO | MATERIAIS DE INVESTIMENTO | UND |  |  |  | 38
| 116292 | AGITADOR MAGNÉTICO COM AQUECIMENTO E COM CONTROLE DE VELOCIDADE, 220V, DUPLO AJUSTE DE VELOCIDADE |  | EQUIPAMENTOS DE LABORATORIO | MATERIAIS DE INVESTIMENTO | UND |  |  |  | 42
| 67011 | EQUIPAMENTO JAR TEST, C/06 PROVAS DIGITAIS |  | EQUIPAMENTOS DE LABORATORIO | MATERIAIS DE INVESTIMENTO | UND |  |  |  | 38
| 67027 | EQUIPAMENTO JAR TEST, C/03 PROVAS DIGITAIS |  | EQUIPAMENTOS DE LABORATORIO | MATERIAIS DE INVESTIMENTO | UND |  |  |  | 38
| 67033 | EQUIPAMENTO JAR TEST, C/03 PROVAS DIGITAIS, CAP.: 2.000ML |  | EQUIPAMENTOS DE LABORATORIO | MATERIAIS DE INVESTIMENTO | UND |  |  |  | 38
| 67040 | EQUIPAMENTO JAR TEST, C/06 PROVAS DIGITAIS, CAP.: 2.000ML |  | EQUIPAMENTOS DE LABORATORIO | MATERIAIS DE INVESTIMENTO | UND |  |  |  | 38
| 62604 | WHPC25 SIMPLATE P/HPC 25 FRASCO + 25 PLACAS - 25 ANALISES |  | EQUIPAMENTOS DE LABORATORIO | MATERIAIS DE INVESTIMENTO | UND |  |  |  | 38
| 75802 | ESPECTROFOTOMETRO, PARA LEITURA DE COR DE AGUA PARA CONSUMO HUMANO E COR DE AGUA BRUTA.CARACTERISTICA OPERACIONAL:MODO D |  | EQUIPAMENTOS DE LABORATORIO | MATERIAIS DE INVESTIMENTO | UND |  |  |  | 38
| 133646 | VASSOURA GARI 40 CM C/CABO 1,4M |  | MATERIAIS HIDRAULICOS | MATERAIS DE CUSTEIO | UND |  |  |  | 45
| 94449 | IMPRESSORA EPSON L3250 MULT TANQUE DE TINTA |  | EQUIPAMENTOS DE INFORMATICA | MATERIAIS DE INVESTIMENTO | UND |  |  |  | 38
| 147387 | MONITOR 23´´ LED VXPRO VX230X1920X1080 60HZ PT |  | EQUIPAMENTOS DE INFORMATICA | MATERIAIS DE INVESTIMENTO | UND |  |  |  | 38
| 147141 | MONITOR 19" LED VXPRO VX190G 60HZ |  | EQUIPAMENTOS DE INFORMATICA | MATERIAIS DE INVESTIMENTO | UND |  |  |  | 38
| 138773 | VASSOURA GRAMA REGULÁVEL S/ CABO |  | MATERIAIS DE OFICINA E USO GERAL | MATERAIS DE CUSTEIO | UND |  |  |  | 45
| 141663 | MONITOR LED 20" 75HZ |  | EQUIPAMENTOS DE INFORMATICA | MATERIAIS DE INVESTIMENTO | UND |  |  |  | 38
| 89649 | IMPRESSORA TERMICA USB ETIQUETAS ELGIN |  | EQUIPAMENTOS DE INFORMATICA | MATERIAIS DE INVESTIMENTO | UND |  |  |  | 38
| 128161 | VASSOURA P/ JARDIM METÁLICA |  | MATERIAIS DE CONSTRUÇÃO CIVIL E PINTURA | MATERAIS DE CUSTEIO | UND |  |  |  | 38
| 36950 | VASSOURA VERDE FJ-1103 REG. ARAME COM CABO |  | MATERIAIS DE OFICINA E USO GERAL | MATERAIS DE CUSTEIO | UND |  |  |  | 45
| 61208 | LENTE GRANDE ANGRULAR 10-20MM F/3.5 EX DC HSM PARA NIKON |  | EQUIPAMENTOS DE INFORMATICA | MATERIAIS DE INVESTIMENTO | UND |  |  |  | 38
| 128622 | MONITOR 19,5 LED HQ HDMI VGA |  | EQUIPAMENTOS DE INFORMATICA | MATERIAIS DE INVESTIMENTO | UND |  |  |  | 38
| 67145 | CARTUCHO EPSON |  | EQUIPAMENTOS DE INFORMATICA | MATERIAIS DE INVESTIMENTO | UND |  |  |  | 38
| 32490 | VASSOURAO DE GARI |  | MATERIAIS DE COPA,COZINHA E LIMPEZA | MATERAIS DE CUSTEIO | UND |  |  |  | 38
| 124854 | MONITOR GAMER 27 LED GT FHD HDMI 75HZ |  | EQUIPAMENTOS DE INFORMATICA | MATERIAIS DE INVESTIMENTO | UND |  |  |  | 38
| 12345 | VAZADOR |  | MATERIAIS HIDRAULICOS | MATERAIS DE CUSTEIO | UND |  |  |  | 38
| 113514 | VÍDEO WALL CONTROLLER 2X2 4 TELAS ULTRA HCI 4K |  | EQUIPAMENTOS DE INFORMATICA | MATERIAIS DE INVESTIMENTO | UND |  |  |  | 38
| 113521 | MONITOR 21.5 LED HDMI PRETO |  | EQUIPAMENTOS DE INFORMATICA | MATERIAIS DE INVESTIMENTO | UND |  |  |  | 38
| 119592 | MONITOR 23'' LED MAVINT MVT23 HDMI PRETO |  | EQUIPAMENTOS DE INFORMATICA | MATERIAIS DE INVESTIMENTO | UND |  |  |  | 38
| 57359 | VEDA |  | MATERIAIS DE OFICINA E USO GERAL | MATERAIS DE CUSTEIO | UND |  |  |  | 38
| 87930 | DESKTOP INTEL CORE 13-10100T; WINDOWS 10 PROFESSIONAL; MEMÓRIA 8GB DDR4; SSD 256GB; DVD-RW; GIGABIT LAN 10/100/1000MBPS; |  | EQUIPAMENTOS DE INFORMATICA | MATERIAIS DE INVESTIMENTO | UND |  |  |  | 38
| 103421 | IMPRESSORA EVOLIS ZENIUS CLASSIC FIRE RED IMPRESSORA USB, COM SOFTWARE CARDPRESSO XXS LITE |  | EQUIPAMENTOS DE INFORMATICA | MATERIAIS DE INVESTIMENTO | UND |  |  |  | 38
| 53730 | VEDA CALHA |  | MATERIAIS HIDRAULICOS | MATERAIS DE CUSTEIO | UND |  |  |  | 38
| 89141 | ROTEADOR WIFI UBITIQUI AP UNIFI UAP- AC-M 100/1000 |  | EQUIPAMENTOS DE INFORMATICA | MATERIAIS DE INVESTIMENTO | UND |  |  |  | 38
| 137822 | VEDA CHOQUE |  | MATERIAIS DE OFICINA E USO GERAL | MATERAIS DE CUSTEIO | UND |  |  |  | 38
| 141551 | FONTE ATX DUEX 600W DX 600FSE |  | EQUIPAMENTOS DE INFORMATICA | MATERIAIS DE INVESTIMENTO | UND |  |  |  | 38
| 88549 | SCANER DE GRANDE FORMATO CONTEX,MODELO IQ QUADRO 36 MFP REPRO |  | EQUIPAMENTOS DE INFORMATICA | MATERIAIS DE INVESTIMENTO | UND |  |  |  | 38
| 141568 | GABINETE MAVINT MVT02 RGB S/ FONTE |  | EQUIPAMENTOS DE INFORMATICA | MATERIAIS DE INVESTIMENTO | UND |  |  |  | 38
| 129159 | MONITOR LED 17.1 17 HQ -LED |  | EQUIPAMENTOS DE INFORMATICA | MATERIAIS DE INVESTIMENTO | UND |  |  |  | 38
| 41252 | VEDA ROSCA |  | LUBRIFICANTES | MATERAIS DE CUSTEIO | UND |  |  |  | 38
| 137472 | MONITOR SAMSUNG 27 FHD HDMI VGA PRETO SERIE T350 AC 100-240V |  | EQUIPAMENTOS DE INFORMATICA | MATERIAIS DE INVESTIMENTO | UND |  |  |  | 38
| 121130 | SWITCH 8 PORTAS INTELBRAS FAST ETHERNET SF800P 4005076 |  | EQUIPAMENTOS DE INFORMATICA | MATERIAIS DE INVESTIMENTO | KG |  |  |  | 8.9
| 89158 | ROTEADOR ACHER C6 TP LINK DUAL |  | EQUIPAMENTOS DE INFORMATICA | MATERIAIS DE INVESTIMENTO | UND |  |  |  | 38
| 130234 | MONITOR LENOVO S24E-03 23,8’’ POL. 1920X1080 |  | EQUIPAMENTOS DE INFORMATICA | MATERIAIS DE INVESTIMENTO | KG |  |  |  | 8.9
| 130211 | TECLADO LENOVO |  | EQUIPAMENTOS DE INFORMATICA | MATERIAIS DE INVESTIMENTO | UND |  |  |  | 38
| 130228 | MOUSE LENOVO |  | EQUIPAMENTOS DE INFORMATICA | MATERIAIS DE INVESTIMENTO | UND |  |  |  | 38
| 125457 | DESKTOP LENOVO THINKCENTRE M80S, PROCESSADOR INTEL I5 10500, MEMÓRIA DDR4 DE 8 GIGAS, SSD M.2 DE 512 GIGAS |  | EQUIPAMENTOS DE INFORMATICA | MATERIAIS DE INVESTIMENTO | UND |  |  |  | 38
| 146608 | MONITOR SAMSUNG 24 FHD HDMI VGA PRETO SERIE T350 AC 100-240V |  | EQUIPAMENTOS DE INFORMATICA | MATERIAIS DE INVESTIMENTO | UND |  |  |  | 38
| 141121 | MONITOR 21,5" 60HZ HD GOLDENTEC |  | EQUIPAMENTOS DE INFORMATICA | MATERIAIS DE INVESTIMENTO | UND |  |  |  | 38
| 97821 | SERVIDOR HP HIPERCONVERGENTE /MÓDULO-SOLUÇÃO NÓ / CORES 2X14 / RAM 768 GB / SSD 46,08 |  | EQUIPAMENTOS DE INFORMATICA | MATERIAIS DE INVESTIMENTO | L |  |  |  | 12.5
| 91541 | GABINETE BÁSICO KX-HTS32BR |  | EQUIPAMENTOS DE INFORMATICA | MATERIAIS DE INVESTIMENTO | UND |  |  |  | 38
| 32454 | VEDA ROSCA 12MM X 25M |  | MATERIAIS HIDRAULICOS | MATERAIS DE CUSTEIO | UND |  |  |  | 38
| 40985 | VEDA ROSCA 18 X 25 M |  | MATERIAIS HIDRAULICOS | MATERAIS DE CUSTEIO | UND |  |  |  | 38
| 147111 | GABINETE PADRÃO BG-2001 C/ FONTE PRETO |  | EQUIPAMENTOS DE INFORMATICA | MATERIAIS DE INVESTIMENTO | UND |  |  |  | 38
| 31220 | VEDA ROSCA CARRETEL PULVITEC MC025 18 X 20 |  | MATERIAIS HIDRAULICOS | MATERAIS DE CUSTEIO | UND |  |  |  | 38
| 67748 | CARTELA DE BATERIA |  | EQUIPAMENTOS DE INFORMATICA | MATERIAIS DE INVESTIMENTO | UND |  |  |  | 38
| 65420 | VEDACIT |  | MATERIAIS DE PINTURAS E CONSERVAÇÃO | MATERAIS DE CUSTEIO | UND |  |  |  | 38
| 50162 | VEDACIT NORNAL LT C/ 900MLS |  | FERRAMENTAS PERECÍVEIS | MATERAIS DE CUSTEIO | UND |  |  |  | 38
| 65413 | VEDACIT RAPIDISSIMO |  | MATERIAIS DE OFICINA E USO GERAL | MATERAIS DE CUSTEIO | UND |  |  |  | 38
| 117051 | ROTEADOR UBIQUIT UNIFI AP-AC-LITE (2.4/5.0GHZ 300/867MBPS) |  | EQUIPAMENTOS DE INFORMATICA | MATERIAIS DE INVESTIMENTO | UND |  |  |  | 38
| 141574 | PROCESSADOR 1200 INTEL CORE I3-10105F 3.70 GHZ BOX |  | EQUIPAMENTOS DE INFORMATICA | MATERIAIS DE INVESTIMENTO | UND |  |  |  | 38
| 46048 | VEDAPREN IMPERMEABILIZANTE |  | MATERIAIS HIDRAULICOS | MATERAIS DE CUSTEIO | UND |  |  |  | 38
| 144609 | PLACA DE REDE PCI EXP 300 MBPS |  | EQUIPAMENTOS DE INFORMATICA | MATERIAIS DE INVESTIMENTO | UND |  |  |  | 38
| 79987 | SWITCH ETHERNET - 24G, 24 PORTAS |  | EQUIPAMENTOS DE INFORMATICA | MATERIAIS DE INVESTIMENTO | KG |  |  |  | 8.9
| 96981 | CABO ADAPTADOR CONVERSOR F3 |  | EQUIPAMENTOS DE INFORMATICA | MATERIAIS DE INVESTIMENTO | UND |  |  |  | 45
| 114614 | VEJA MULTIUSO 500ML |  | MATERIAIS DE COPA,COZINHA E LIMPEZA | MATERAIS DE CUSTEIO | UND |  |  |  | 38
| 91356 | HD EXTERNO 4TB SEGATE 2.5 USB 3.0STEA4000400 |  | EQUIPAMENTOS DE INFORMATICA | MATERIAIS DE INVESTIMENTO | UND |  |  |  | 38
| 76285 | SERVIDOR DE HIPERCONVERGÊNCIA BASEADA EM INFRAESTRUTURA CONTEMPLADO O FENECIMENTO DE LICENÇAS DE SOFTWARE, HARWARES, ARM |  | EQUIPAMENTOS DE INFORMATICA | MATERIAIS DE INVESTIMENTO | UND |  |  |  | 42
| 76291 | COMUTADOR COM 32 PORTAS 10GBE. |  | EQUIPAMENTOS DE INFORMATICA | MATERIAIS DE INVESTIMENTO | KG |  |  |  | 8.9
| 115097 | MONITOR GAMER 22 POLEGADAS T350 SAMSUNG |  | EQUIPAMENTOS DE INFORMATICA | MATERIAIS DE INVESTIMENTO | KG |  |  |  | 8.9
| 115111 | MULTIFUNCIONAL EPSON L3250 ECOTANK WI-FI DIRECT PRETO BIVOLT |  | EQUIPAMENTOS DE INFORMATICA | MATERIAIS DE INVESTIMENTO | UND |  |  |  | 38
| 13132 | SCANNER BROTHER ASD2800W |  | EQUIPAMENTOS DE INFORMATICA | MATERIAIS DE INVESTIMENTO | UND |  |  |  | 38
| 61190 | TRIPE YUNTING VCT 688 COM CABECA SEMI HIDRAULICO |  | EQUIPAMENTOS DE INFORMATICA | MATERIAIS DE INVESTIMENTO | UND |  |  |  | 38
| 30923 | VELA |  | MATERIAIS DE MANUTENÇÃO DE VEÍCULOS | MATERAIS DE CUSTEIO | UND |  |  |  | 38
| 125463 | NOTEBOOK LENOVO THINKCENT K14, PROCESSADOR AMD RYZEN 3 5400, MEMÓRIA DDR4 DE 16 GIGAS, SSD M.2 DE 256 GIGAS |  | EQUIPAMENTOS DE INFORMATICA | MATERIAIS DE INVESTIMENTO | UND |  |  |  | 38
| 82854 | BATERIA ESTACIONÁRIA DE 70AH X 12V, PARA NOBREAK SMS DE 40KVA. |  | EQUIPAMENTOS DE INFORMATICA | MATERIAIS DE INVESTIMENTO | UND |  |  |  | 38
| 130241 | MOCHILA LENOVO 4X40 |  | EQUIPAMENTOS DE INFORMATICA | MATERIAIS DE INVESTIMENTO | UND |  |  |  | 38
| 130257 | MOUSE WIRELES |  | EQUIPAMENTOS DE INFORMATICA | MATERIAIS DE INVESTIMENTO | UND |  |  |  | 38
| 130263 | TRAVA DE SEGURANÇA PACRI |  | EQUIPAMENTOS DE INFORMATICA | MATERIAIS DE INVESTIMENTO | UND |  |  |  | 38
| 82848 | BATERIA SELADA DE 18AH X 12V, PARA NOBREAK SMS DE 10KVA. |  | EQUIPAMENTOS DE INFORMATICA | MATERIAIS DE INVESTIMENTO | UND |  |  |  | 38
| 141581 | PLACA MÃE 1200 ASUS PRIME H510M-K DDR4 |  | EQUIPAMENTOS DE INFORMATICA | MATERIAIS DE INVESTIMENTO | UND |  |  |  | 38
| 146851 | MONITOR 21.5 LED VXPRO VX215G 75HZ PRETO |  | EQUIPAMENTOS DE INFORMATICA | MATERIAIS DE INVESTIMENTO | UND |  |  |  | 38
| 141605 | SSD 480GB PATRIOT BURST ELITE SATA III 2.5 |  | EQUIPAMENTOS DE INFORMATICA | MATERIAIS DE INVESTIMENTO | UND |  |  |  | 38
| 84037 | MONITOR ACER 19 LED |  | EQUIPAMENTOS DE INFORMATICA | MATERIAIS DE INVESTIMENTO | UND |  |  |  | 38
| 142591 | PROCESSADOR AMD 100 4.1GHZ |  | EQUIPAMENTOS DE INFORMATICA | MATERIAIS DE INVESTIMENTO | UND |  |  |  | 38
| 128384 | VELA DE IGNIÇÃO CURTA P/ MOTOSSERRA |  | MATERIAIS DE OFICINA E USO GERAL | MATERAIS DE CUSTEIO | UND |  |  |  | 38
| 147000 | PROCESSADOR 1150 INTEL CORE I5 4590S 3,7 GHZ |  | EQUIPAMENTOS DE INFORMATICA | MATERIAIS DE INVESTIMENTO | UND |  |  |  | 38
| 73951 | PLACA 32MG-I-A |  | EQUIPAMENTOS DE INFORMATICA | MATERIAIS DE INVESTIMENTO | UND |  |  |  | 38
| 144124 | ROTEADOR WIRELESS INTELBRAS W4-300F |  | EQUIPAMENTOS DE INFORMATICA | MATERIAIS DE INVESTIMENTO | UND |  |  |  | 38
| 106508 | VELA DE IGNIÇÃO NGK CURTA BPM7 A ROÇADEIRA |  | MATERIAIS DE OFICINA E USO GERAL | MATERAIS DE CUSTEIO | UND |  |  |  | 38
| 145916 | PROCESSADOR 1151 INTEL CORE I3 7100 3.9 GHZ OEM |  | EQUIPAMENTOS DE INFORMATICA | MATERIAIS DE INVESTIMENTO | UND |  |  |  | 38
| 98559 | SWITCH GERENCIÁVEL L2 C/24 PORTAS GIGABIT E 4 SLOTS SFP |  | EQUIPAMENTOS DE INFORMATICA | MATERIAIS DE INVESTIMENTO | KG |  |  |  | 8.9
| 98565 | MULTIFUNCIONAL BROTHER DCP-T420 |  | EQUIPAMENTOS DE INFORMATICA | MATERIAIS DE INVESTIMENTO | UND |  |  |  | 38
| 90032 | SWITCH GIGABIT INTELBRAS 8 PORTAS |  | EQUIPAMENTOS DE INFORMATICA | MATERIAIS DE INVESTIMENTO | KG |  |  |  | 8.9
| 91481 | NOBREAK MANAGER III 1400VA SMS SENOIDAL |  | EQUIPAMENTOS DE INFORMATICA | MATERIAIS DE INVESTIMENTO | UND |  |  |  | 38
| 96017 | VELA P/ FILTRO 7 ENC 5M |  | MATERIAIS DE OFICINA E USO GERAL | MATERAIS DE CUSTEIO | UND |  |  |  | 38
| 79929 | CENTRAL DE COMUNICAÇÃO IP/ HIBRIDO MODELO KX-HTS32 PANASONIC |  | EQUIPAMENTOS, MOVEIS E UTENSILIOS | MATERIAIS DE INVESTIMENTO | UND |  |  |  | 38
| 79935 | CADEIRA GIRATÓRIA COM BRAÇOS,APOIO DE CABEÇA,TELADA |  | EQUIPAMENTOS, MOVEIS E UTENSILIOS | MATERIAIS DE INVESTIMENTO | UND |  |  |  | 38
| 52008 | VELA P/ FILTRO NAÃ‚Âº 07 CARVAO ATIVO |  | MATERIAIS DE COPA,COZINHA E LIMPEZA | MATERAIS DE CUSTEIO | UND |  |  |  | 38
| 57307 | ESTACAO DE TRABALHO NA COR NOGAL C/PRETO,COMPLE. P/4PESSOAS,C/2DIVISORIAS |  | EQUIPAMENTOS, MOVEIS E UTENSILIOS | MATERIAIS DE INVESTIMENTO | UND |  |  |  | 38
| 87751 | IMPRESSORA MULTIFUNCIONAL |  | EQUIPAMENTOS, MOVEIS E UTENSILIOS | MATERIAIS DE INVESTIMENTO | UND |  |  |  | 38
| 77132 | VELAS DE IGNIÇÃO |  | MATERIAIS DE MANUTENÇÃO DE VEÍCULOS | MATERAIS DE CUSTEIO | UND |  |  |  | 38
| 80520 | EVAPORADOR AR CONDICIONADO TIPO SPLIT 12.000BTUS ELGIN |  | EQUIPAMENTOS, MOVEIS E UTENSILIOS | MATERIAIS DE INVESTIMENTO | KG |  |  |  | 8.9
| 144503 | MOTOPODA STIHL H75 4138-200-CX |  | EQUIPAMENTOS, MOVEIS E UTENSILIOS | MATERIAIS DE INVESTIMENTO | CX |  |  |  | 95
| 75051 | APARELHO DE AR CONDICIONADO TIPO SPLIT CAPACIDADE 18.000 BTU, 220 VOLTS SELO A |  | EQUIPAMENTOS, MOVEIS E UTENSILIOS | MATERIAIS DE INVESTIMENTO | KG |  |  |  | 8.9
| 145046 | MOTOSSERRA 56CC 2T 3,2CV |  | EQUIPAMENTOS, MOVEIS E UTENSILIOS | MATERIAIS DE INVESTIMENTO | UND |  |  |  | 38
| 15421 | VELCRO DUPLA FACE 3 MTS |  | MATERIAIS DE OFICINA E USO GERAL | MATERAIS DE CUSTEIO | UND |  |  |  | 38
| 148346 | PURIFICADOR COMPRESSOR FR600 ESPECIALE BRANCO IBBL |  | EQUIPAMENTOS, MOVEIS E UTENSILIOS | MATERIAIS DE INVESTIMENTO | UND |  |  |  | 38
| 80513 | CONDENSADOR AR CONDICIONADO TIPO SPLIT 12.000BTUS ELGIN |  | EQUIPAMENTOS, MOVEIS E UTENSILIOS | MATERIAIS DE INVESTIMENTO | KG |  |  |  | 8.9
| 76003 | BANCADA DJ MOVEIS HAVANA RUSTICO MALBEC |  | EQUIPAMENTOS, MOVEIS E UTENSILIOS | MATERIAIS DE INVESTIMENTO | UND |  |  |  | 38
| 144006 | UNIDADE CONDENSADORA GREE D6DNA1AO G-TOP 12000 INV |  | EQUIPAMENTOS, MOVEIS E UTENSILIOS | MATERIAIS DE INVESTIMENTO | UND |  |  |  | 38
| 144012 | UNIDADE EVAPORADORA GREE D6DNA1AO G-TOP 12000 INV |  | EQUIPAMENTOS, MOVEIS E UTENSILIOS | MATERIAIS DE INVESTIMENTO | UND |  |  |  | 38
| 73223 | GAVETEIRO |  | EQUIPAMENTOS, MOVEIS E UTENSILIOS | MATERIAIS DE INVESTIMENTO | UND |  |  |  | 38
| 73039 | ESTACAO DE TRABALHO INDIVIDUAL S / GAVETA |  | EQUIPAMENTOS, MOVEIS E UTENSILIOS | MATERIAIS DE INVESTIMENTO | UND |  |  |  | 38
| 78516 | BEBEDOURO |  | EQUIPAMENTOS, MOVEIS E UTENSILIOS | MATERIAIS DE INVESTIMENTO | UND |  |  |  | 38
| 90121 | ROÇADEIRA HUSQ 143RII |  | EQUIPAMENTOS, MOVEIS E UTENSILIOS | MATERIAIS DE INVESTIMENTO | UND |  |  |  | 38
| 91617 | CADEIRA GIRATÓRIA EXECUTIVA TELADA COM REGULAGEM DE ALTURA |  | EQUIPAMENTOS, MOVEIS E UTENSILIOS | MATERIAIS DE INVESTIMENTO | UND |  |  |  | 38
| 91601 | CADEIRA DE ESCRITÓRIO DIRETOR PRETA |  | EQUIPAMENTOS, MOVEIS E UTENSILIOS | MATERIAIS DE INVESTIMENTO | UND |  |  |  | 38
| 83121 | CADEIRA GIRATORIA PRESIDENTE ADDIT COM ERGONOMIA COM ENCOSTO DE CABEÇA FRISOKAR |  | EQUIPAMENTOS, MOVEIS E UTENSILIOS | MATERIAIS DE INVESTIMENTO | UND |  |  |  | 38
| 79591 | CADEIRA DE ESCRITÓRIO GIRATÓRIO |  | EQUIPAMENTOS, MOVEIS E UTENSILIOS | MATERIAIS DE INVESTIMENTO | UND |  |  |  | 38
| 71046 | APARELHO DE AR CONDICIONADOTIPO SPLIT CAPAC. DE 18.000 BTU'S 220 VOLTS SELOA/MARCA MODELO AGRATTO CCS18FIRA-02 |  | EQUIPAMENTOS, MOVEIS E UTENSILIOS | MATERIAIS DE INVESTIMENTO | KG |  |  |  | 8.9
| 69523 | APARELHO DE AR CONDICIONADO TIPO SPLIT CAPACIDADE 18.000 BTU"S 220V SELE A, TUBULACAO EM COBRE. SEM INSTATALACAO. |  | EQUIPAMENTOS, MOVEIS E UTENSILIOS | MATERIAIS DE INVESTIMENTO | KG |  |  |  | 8.9
| 12760 | CADEIRA DE ESCRITORIO TIPO DIRETOR COM ASSENTO DE ESPUMA INJETADA |  | EQUIPAMENTOS, MOVEIS E UTENSILIOS | MATERIAIS DE INVESTIMENTO | UND |  |  |  | 530.87
| 46090 | VENENO PARA RATO |  | MATERIAIS DE EXPEDIENTE E DESENHO | MATERAIS DE CUSTEIO | UND |  |  |  | 38
| 142496 | CADEIRA GAMER |  | EQUIPAMENTOS, MOVEIS E UTENSILIOS | MATERIAIS DE INVESTIMENTO | UND |  |  |  | 38
| 78918 | CONDENSADOR AR CONDICIONADO TIPO SPLIT PISO-TETO ELBRUS MODELO DGP60EXT 60.000BTUS R-410A |  | EQUIPAMENTOS, MOVEIS E UTENSILIOS | MATERIAIS DE INVESTIMENTO | KG |  |  |  | 8.9
| 78931 | SWITCH PN:J9981 A-HPE 1820 48G |  | EQUIPAMENTOS, MOVEIS E UTENSILIOS | MATERIAIS DE INVESTIMENTO | UND |  |  |  | 38
| 72057 | APARELHO DE AR CONDICIONADO TIPO SPLIT CAPACIDADE 9.000 BTUS 220 VOLTS, MARCA AGRATO, FABR. VENTISOL ECO 410 |  | EQUIPAMENTOS, MOVEIS E UTENSILIOS | MATERIAIS DE INVESTIMENTO | KG |  |  |  | 8.9
| 73520 | VENEZIANA |  | MATERIAIS DE CONSTRUÇÃO CIVIL E PINTURA | MATERAIS DE CUSTEIO | UND |  |  |  | 38
| 146028 | TV 65P TCL 65P755 GOOGLE TV UHD 4K |  | EQUIPAMENTOS, MOVEIS E UTENSILIOS | MATERIAIS DE INVESTIMENTO | UND |  |  |  | 38
| 90084 | CADEIRA DIRETOR EM S, COM BRAÇO FIXO E COM PRANCHETA ESCAMOTÁVEL E GRADE PORTA LIVROS. O REVESTIMENTO DO ASSENTO E ENCOS |  | EQUIPAMENTOS, MOVEIS E UTENSILIOS | MATERIAIS DE INVESTIMENTO | KG |  |  |  | 8.9
| 79272 | KX-NS500 BR PANASONIC CENTRAL TELEFONICA |  | EQUIPAMENTOS, MOVEIS E UTENSILIOS | MATERIAIS DE INVESTIMENTO | UND |  |  |  | 38
| 130292 | UNIDADE CONDENSADORA ELECTROLUX VE22F 22000BTUS |  | EQUIPAMENTOS, MOVEIS E UTENSILIOS | MATERIAIS DE INVESTIMENTO | UND |  |  |  | 38
| 130301 | UNIDADE CONDENSADORA ELGIN 45HJFE12 12000BTUS INV |  | EQUIPAMENTOS, MOVEIS E UTENSILIOS | MATERIAIS DE INVESTIMENTO | UND |  |  |  | 38
| 75794 | HOME THEATER PHILCO |  | EQUIPAMENTOS, MOVEIS E UTENSILIOS | MATERIAIS DE INVESTIMENTO | UND |  |  |  | 38
| 130317 | UNIDADE CONDENSADORA ELGIN 45HJFE18 18000BTUS INV |  | EQUIPAMENTOS, MOVEIS E UTENSILIOS | MATERIAIS DE INVESTIMENTO | UND |  |  |  | 38
| 130323 | UNIDADE CONDENSADORA ELGIN 45HJFE09 9000BTUS INV |  | EQUIPAMENTOS, MOVEIS E UTENSILIOS | MATERIAIS DE INVESTIMENTO | UND |  |  |  | 38
| 130330 | UNIDADE EVAPORADORA ELECTROLUX VI22F 22000BTUS |  | EQUIPAMENTOS, MOVEIS E UTENSILIOS | MATERIAIS DE INVESTIMENTO | UND |  |  |  | 38
| 130346 | UNIDADE EVAPORADORA ELGIN 45HJFI12 12000BTUS INV |  | EQUIPAMENTOS, MOVEIS E UTENSILIOS | MATERIAIS DE INVESTIMENTO | UND |  |  |  | 38
| 130352 | UNIDADE EVAPORADORA ELGIN 45HJFI18 18000BTUS INV |  | EQUIPAMENTOS, MOVEIS E UTENSILIOS | MATERIAIS DE INVESTIMENTO | UND |  |  |  | 38
| 130369 | UNIDADE EVAPORADORA ELGIN 45HVFI09 9000BTUS INV |  | EQUIPAMENTOS, MOVEIS E UTENSILIOS | MATERIAIS DE INVESTIMENTO | UND |  |  |  | 38
| 72844 | APARELHO AR CONDICIONADO |  | EQUIPAMENTOS, MOVEIS E UTENSILIOS | MATERIAIS DE INVESTIMENTO | UND |  |  |  | 38
| 139206 | CADEIRA ESCRITÓRIO COURAGE PRETA CASA OK |  | EQUIPAMENTOS, MOVEIS E UTENSILIOS | MATERIAIS DE INVESTIMENTO | UND |  |  |  | 38
| 96974 | CADEIRA ESCRITÓRIO PT BF088 CASA OK |  | EQUIPAMENTOS, MOVEIS E UTENSILIOS | MATERIAIS DE INVESTIMENTO | UND |  |  |  | 38
| 89661 | EVAPORADOR AR CONDICIONADO TIPO SPLIT 18.000BTUS ELGIN 45HWF118 |  | EQUIPAMENTOS, MOVEIS E UTENSILIOS | MATERIAIS DE INVESTIMENTO | KG |  |  |  | 8.9
| 140505 | FORNO MICROONDAS 34L 220V |  | EQUIPAMENTOS, MOVEIS E UTENSILIOS | MATERIAIS DE INVESTIMENTO | L |  |  |  | 12.5
| 89655 | CONDENSADOR AR CONDICIONADO TIPO SPLIT 18.000BTUS ELGIN 45HWFE18 |  | EQUIPAMENTOS, MOVEIS E UTENSILIOS | MATERIAIS DE INVESTIMENTO | KG |  |  |  | 8.9
| 89164 | DVR C/ 4 CANAIS -INTELBRAS S/ HD |  | EQUIPAMENTOS, MOVEIS E UTENSILIOS | MATERIAIS DE INVESTIMENTO | UND |  |  |  | 38
| 135668 | MESA GAVEA - FREIJO |  | EQUIPAMENTOS, MOVEIS E UTENSILIOS | MATERIAIS DE INVESTIMENTO | UND |  |  |  | 38
| 135674 | MESA GAVEA FREIJO - M LEÃO |  | EQUIPAMENTOS, MOVEIS E UTENSILIOS | MATERIAIS DE INVESTIMENTO | UND |  |  |  | 38
| 78539 | REFRIGERADOR ESMALTEC ROC 31 245 L |  | EQUIPAMENTOS, MOVEIS E UTENSILIOS | MATERIAIS DE INVESTIMENTO | L |  |  |  | 12.5
| 89780 | CADEIRA GIRATÓRIA TELA DIRETOR |  | EQUIPAMENTOS, MOVEIS E UTENSILIOS | MATERIAIS DE INVESTIMENTO | UND |  |  |  | 38
| 95242 | SMART TV LED 32 POLEGADAS |  | EQUIPAMENTOS, MOVEIS E UTENSILIOS | MATERIAIS DE INVESTIMENTO | KG |  |  |  | 8.9
| 116949 | EMPILHADEIRA MANUAL - TIPO CARRO HIDRÁULICO PARA PALLETS. CAPACIDADE: 1500 KG, GARDOS DE 1150 MM |  | EQUIPAMENTOS, MOVEIS E UTENSILIOS | MATERIAIS DE INVESTIMENTO | KG |  |  |  | 8.9
| 95259 | SMART TV LED 50 POLEGADAS |  | EQUIPAMENTOS, MOVEIS E UTENSILIOS | MATERIAIS DE INVESTIMENTO | KG |  |  |  | 8.9
| 93409 | CADEIRA DE ESCRITÓRIO SECRETÁRIA GIRATÓRIA REGULAGEM DE ALTURA A GÁS, REVESTIMENTO EM TECIDO AZUL - FK |  | EQUIPAMENTOS, MOVEIS E UTENSILIOS | MATERIAIS DE INVESTIMENTO | UND |  |  |  | 38
| 97123 | CADEIRA ESCRITÓRIO GIRATÓRIA TELA DIR COM RODÍZIO PRETO |  | EQUIPAMENTOS, MOVEIS E UTENSILIOS | MATERIAIS DE INVESTIMENTO | UND |  |  |  | 38
| 137549 | APARELHO DE AR CONDICIONADO SPLIT, CAPACIDADE 22.000 BTU'S, AGRATTO SPLIT HIGH WALL ONE |  | EQUIPAMENTOS, MOVEIS E UTENSILIOS | MATERIAIS DE INVESTIMENTO | UND |  |  |  | 38
| 137532 | APARELHO DE AR CONDICIONADO SPLIT, CAPACIDADE 18.000 BTU'S, AGRATTO SPLIT HIGH WALL ONE |  | EQUIPAMENTOS, MOVEIS E UTENSILIOS | MATERIAIS DE INVESTIMENTO | UND |  |  |  | 38
| 47154 | CADEIRA IMBITUBA BA 92018/010 TRAMONTINA |  | EQUIPAMENTOS, MOVEIS E UTENSILIOS | MATERIAIS DE INVESTIMENTO | UND |  |  |  | 38
| 47161 | MESA QUADRADA EMPILHAVEL, 70X70 BCA PES FIXO IBAP |  | EQUIPAMENTOS, MOVEIS E UTENSILIOS | MATERIAIS DE INVESTIMENTO | UND |  |  |  | 38
| 75067 | APARELHO DE AR CONDICIONADO TIPO SPLIT MODELO ECO R410 CAPACIDADE 12.000 BTU, |  | EQUIPAMENTOS, MOVEIS E UTENSILIOS | MATERIAIS DE INVESTIMENTO | KG |  |  |  | 8.9
| 148228 | BANQUETA SLIM MATERIAL ECOLOGICOREGULAGEM DE ALTURA NUDE |  | EQUIPAMENTOS, MOVEIS E UTENSILIOS | MATERIAIS DE INVESTIMENTO | UND |  |  |  | 38
| 83836 | BEBEDOURO INDUSTRIAL INOX 200 LITROS 220 V 4 TORNEIRAS |  | EQUIPAMENTOS, MOVEIS E UTENSILIOS | MATERIAIS DE INVESTIMENTO | L |  |  |  | 12.5
| 18171 | VENTILADOR |  | EQUIPAMENTOS, MOVEIS E UTENSILIOS | MATERIAIS DE INVESTIMENTO | UND |  |  |  | 159
| 133110 | UNIDADE CONDENSADORA GREE D3NNA1DO G-TOP 18000BTUS |  | EQUIPAMENTOS, MOVEIS E UTENSILIOS | MATERIAIS DE INVESTIMENTO | UND |  |  |  | 38
| 120158 | CENTRAL TELEFÔNICA, EQUIPADA:- PLACA CODEC ICIPI30- PLACA BASE ICIPI30- PLACA 8 RAMAIS ANALÓGICOS |  | EQUIPAMENTOS, MOVEIS E UTENSILIOS | MATERIAIS DE INVESTIMENTO | UND |  |  |  | 38
| 75021 | AR CONDICIONADO TIPO SPLIT CAPACIDADE 22.000 BTU'S 220 VOLTS SELO A |  | EQUIPAMENTOS, MOVEIS E UTENSILIOS | MATERIAIS DE INVESTIMENTO | KG |  |  |  | 8.9
| 78947 | EVAPORADOR AR CONDICIONADO TIPO SPLIT PISO-TETO ELEBRUS MODELO DGP60INT 60.000BTUS R-410A |  | EQUIPAMENTOS, MOVEIS E UTENSILIOS | MATERIAIS DE INVESTIMENTO | KG |  |  |  | 8.9
| 20132 | VENTILADOR DO MOTOR CD TDB |  | MATERIAL DE REPARO DE BOMBAS | MATERAIS DE CUSTEIO | UND |  |  |  | 4200
| 139117 | ESCRIVANINHA BELGRADO |  | EQUIPAMENTOS, MOVEIS E UTENSILIOS | MATERIAIS DE INVESTIMENTO | UND |  |  |  | 38
| 120164 | CENTRAL TELEFÔNICA, EQUIPADA:- PLACA CODEC ICIPI30- PLACA BASE ICIPI30- PLACA 16 RAMAIS ANALÓGICOS |  | EQUIPAMENTOS, MOVEIS E UTENSILIOS | MATERIAIS DE INVESTIMENTO | UND |  |  |  | 38
| 120171 | CENTRAL TELEFÔNICA, EQUIPADA:- PLACA CODEC ICIPI30- PLACA BASE ICIPI30- PLACA 32 RAMAIS ANALÓGICOS |  | EQUIPAMENTOS, MOVEIS E UTENSILIOS | MATERIAIS DE INVESTIMENTO | UND |  |  |  | 38
| 122431 | DVR GRAVADOR DE VIDEO 16 CANAIS INTELBRAIS |  | EQUIPAMENTOS, MOVEIS E UTENSILIOS | MATERIAIS DE INVESTIMENTO | UND |  |  |  | 38
| 79600 | GPS GARMIN E TREX 30X |  | EQUIPAMENTOS, MOVEIS E UTENSILIOS | MATERIAIS DE INVESTIMENTO | UND |  |  |  | 38
| 67777 | MOTOCICLETA |  | VEICULOS | MATERIAIS DE INVESTIMENTO | UND |  |  |  | 38
| 58809 | CAMINHAO 3/4 MARCA FORD, MODELO CARGO 816 S 4X2 |  | VEICULOS | MATERIAIS DE INVESTIMENTO | UND |  |  |  | 38
| 67984 | L200 TRITON SPORT GL 2.4D |  | VEICULOS | MATERIAIS DE INVESTIMENTO | UND |  |  |  | 38
| 43713 | VENTOINHA |  | MATERIAIS DE OFICINA E USO GERAL | MATERAIS DE CUSTEIO | UND |  |  |  | 38
| 142681 | PRODUTO AUTOCAD 2025 PERMANENTE PARA WINDOWS |  | DIREITOS DE USO DE SOFTWARE (PRONTO OU SOB ENCOMENDA) | MATERIAIS DE INVESTIMENTO | UND |  |  |  | 38
| 43707 | VENTOINHA PARA MOTORES |  | MATERIAIS DE OFICINA E USO GERAL | MATERAIS DE CUSTEIO | UND |  |  |  | 4200
| 89974 | LUVA DE BRONZE DN 2 1/2 (AMPLA CONCORRÊNCIA); UND:UND |  | TUBULAÇÕES E MATERAIS COMPLEMENTARES | MATERIAIS DE INVESTIMENTO | UND |  |  |  | 28
| 89968 | LUVA DE BRONZE DN 2 ITEM EXCLUSIVO PARA ME/EPP; UND:UND |  | TUBULAÇÕES E MATERAIS COMPLEMENTARES | MATERIAIS DE INVESTIMENTO | UND |  |  |  | 28
| 68759 | VERGALHAO |  | MATERIAIS HIDRAULICOS | MATERAIS DE CUSTEIO | UND |  |  |  | 38
| 70414 | SINO INFERIOR |  | TUBULAÇÕES E MATERAIS COMPLEMENTARES | MATERIAIS DE INVESTIMENTO | UND |  |  |  | 38
| 87892 | TUBO PEAD LISO SDR 17 PN 10 PE 100 DE 160 MM PARA ESGOTO |  | TUBULAÇÕES E MATERAIS COMPLEMENTARES | MATERIAIS DE INVESTIMENTO | UND |  |  |  | 380
| 87901 | TUBO PEAD LISO SDR 17 PN 10 PE 100 DE 200 MM PARA ESGOTO |  | TUBULAÇÕES E MATERAIS COMPLEMENTARES | MATERIAIS DE INVESTIMENTO | UND |  |  |  | 380
| 87917 | TUBO PEAD LISO SDR 17 PN 10 PE 100 DE 250 MM PARA ESGOTO |  | TUBULAÇÕES E MATERAIS COMPLEMENTARES | MATERIAIS DE INVESTIMENTO | UND |  |  |  | 380
| 90115 | UNIÃO EM AÇO GALVANIZADO D=4" |  | TUBULAÇÕES E MATERAIS COMPLEMENTARES | MATERIAIS DE INVESTIMENTO | UND |  |  |  | 38
| 90109 | UNIÃO EM AÇO GALVANIZADO D=3" |  | TUBULAÇÕES E MATERAIS COMPLEMENTARES | MATERIAIS DE INVESTIMENTO | UND |  |  |  | 38
| 68073 | TUBO EM FERRO FUNDIDO DN 400 |  | TUBULAÇÕES E MATERAIS COMPLEMENTARES | MATERIAIS DE INVESTIMENTO | UND |  |  |  | 380
| 87923 | TUBO PEAD LISO SDR 17 PN 10 PE 100 DE 315 MM PARA ESGOTO |  | TUBULAÇÕES E MATERAIS COMPLEMENTARES | MATERIAIS DE INVESTIMENTO | UND |  |  |  | 380
| 133735 | VERGALHÃO 3/8 LISO 6M |  | MATERIAIS DE OFICINA E USO GERAL | MATERAIS DE CUSTEIO | UND |  |  |  | 38
| 104099 | VERGALHÃO 5/16 12MTS |  | MATERIAIS DE OFICINA E USO GERAL | MATERAIS DE CUSTEIO | UND |  |  |  | 38
| 70421 | COLAR PROTETOR |  | TUBULAÇÕES E MATERAIS COMPLEMENTARES | MATERIAIS DE INVESTIMENTO | UND |  |  |  | 38
| 70437 | COLAR PROTETOR SUPERIOR |  | TUBULAÇÕES E MATERAIS COMPLEMENTARES | MATERIAIS DE INVESTIMENTO | UND |  |  |  | 38
| 70383 | ANEL DE ESCORA DO ROTOR |  | TUBULAÇÕES E MATERAIS COMPLEMENTARES | MATERIAIS DE INVESTIMENTO | UND |  |  |  | 18
| 21083 | TUBO INTERNO 5" X60" VTI 20 B ASTM |  | TUBULAÇÕES E MATERAIS COMPLEMENTARES | MATERIAIS DE INVESTIMENTO | UND |  |  |  | 380
| 70450 | CHAVETA RET |  | TUBULAÇÕES E MATERAIS COMPLEMENTARES | MATERIAIS DE INVESTIMENTO | UND |  |  |  | 38
| 91913 | VÁLVULA DE RETENÇÃO HORIZONTAL EM F F NODULAR,TIPO PORTINHOLA ÚNICA EM BRONZE, EIXO LIMITADOR EM AÇO INOX,DN 75 BUNA N |  | TUBULAÇÕES E MATERAIS COMPLEMENTARES | MATERIAIS DE INVESTIMENTO | KG |  |  |  | 850
| 53479 | VERNIZ |  | MATERIAIS DE PINTURAS E CONSERVAÇÃO | MATERAIS DE CUSTEIO | UND |  |  |  | 38
| 91920 | VÁLVULA DE RETENÇÃO HORIZONTAL EM F F NODULAR,TIPO PORTINHOLA ÚNICA EM BRONZE, EIXO LIMITADOR EM AÇO INOX,DN 100 BUNA N |  | TUBULAÇÕES E MATERAIS COMPLEMENTARES | MATERIAIS DE INVESTIMENTO | KG |  |  |  | 850
| 91936 | VÁLVULA DE RETENÇÃO HORIZONTAL EM F F NODULAR,TIPO PORTINHOLA ÚNICA EM BRONZE, EIXO LIMITADOR EM AÇO INOX,DN 150 BUNA N |  | TUBULAÇÕES E MATERAIS COMPLEMENTARES | MATERIAIS DE INVESTIMENTO | KG |  |  |  | 850
| 35560 | VERNIZ EXTRA RAPIDO 0,900L |  | MATERIAIS DE OFICINA E USO GERAL | MATERAIS DE CUSTEIO | L |  |  |  | 12.5
| 88147 | REGISTRO TIPO CHATO, EXTERMINATE FLANGE-FLANGE,DIÂMETRO NOMINAL DE DN 100, MATERIAL FERRO FUNDIDO NODULAR, PRESSÃO NOMIN |  | TUBULAÇÕES E MATERAIS COMPLEMENTARES | MATERIAIS DE INVESTIMENTO | KG |  |  |  | 120
| 88153 | REGISTRO TIPO CHATO,EXTERMINATE FLANGE-FLANGE, DIÂMETRO NOMINAL DE DN 150, MATERIAL FERRO FUNDIDO NODULAR,PRESSÃO NOMINA |  | TUBULAÇÕES E MATERAIS COMPLEMENTARES | MATERIAIS DE INVESTIMENTO | KG |  |  |  | 120
| 91942 | VÁLVULA DE RETENÇÃO HORIZONTAL EM F F NODULAR,TIPO PORTINHOLA ÚNICA EM BRONZE, EIXO LIMITADOR EM AÇO INOX,DN 200 BUNA N |  | TUBULAÇÕES E MATERAIS COMPLEMENTARES | MATERIAIS DE INVESTIMENTO | KG |  |  |  | 850
| 91959 | VÁLVULA DE RETENÇÃO HORIZONTAL EM F F NODULAR,TIPO PORTINHOLA ÚNICA EM BRONZE, EIXO LIMITADOR EM AÇO INOX,DN 250 BUNA N |  | TUBULAÇÕES E MATERAIS COMPLEMENTARES | MATERIAIS DE INVESTIMENTO | KG |  |  |  | 850
| 88160 | REGISTRO TIPO CHATO, EXTERMINATE FLANGE-FLANGE, DIÂMETRO NOMINAL DE DN 200, MATERIAL FERRO FUNDIDO NODULAR, P |  | TUBULAÇÕES E MATERAIS COMPLEMENTARES | MATERIAIS DE INVESTIMENTO | KG |  |  |  | 120
| 88182 | REGISTRO TIPO CHATO, EXTERMINATE FLANGE-FLANGE, DIÂMETRO NOMINAL DE DN 300, MATERIAL FERRO FUNDIDO NODULAR, PRESSÃO NOMI |  | TUBULAÇÕES E MATERAIS COMPLEMENTARES | MATERIAIS DE INVESTIMENTO | KG |  |  |  | 120
| 77899 | TUBO PEAD, LISO, PE 100, PN10, SRD 17, D 250MM |  | TUBULAÇÕES E MATERAIS COMPLEMENTARES | MATERIAIS DE INVESTIMENTO | UND |  |  |  | 380
| 44138 | VERNIZ ISOLANTE |  | MATERIAL DE REPARO DE BOMBAS | MATERAIS DE CUSTEIO | UND |  |  |  | 38
| 63182 | REGISTRO DE GAV. CHATO FAÃ‚Â°FAÃ‚Â°, VEDACAO EM BRONZE JE PN16 DN 300 |  | TUBULAÇÕES E MATERAIS COMPLEMENTARES | MATERIAIS DE INVESTIMENTO | UND |  |  |  | 120
| 68883 | REG. DE GAVETA CHATO EM FAÃ‚Â°FAÃ‚Â°, COPO E CASTELO EMFAÃ‚Â°FAÃ‚Â° NODULAR, VEDACAO EM BRONZE DN 150 |  | TUBULAÇÕES E MATERAIS COMPLEMENTARES | MATERIAIS DE INVESTIMENTO | KG |  |  |  | 8.9
| 68890 | REG. DE GAVETA CHATO EM FAÃ‚Â°FAÃ‚Â°, COPO E CASTELO EMFAÃ‚Â°FAÃ‚Â° NODULAR, VEDACAO EM BRONZE DN 200 COTA PRINCIPAL |  | TUBULAÇÕES E MATERAIS COMPLEMENTARES | MATERIAIS DE INVESTIMENTO | KG |  |  |  | 8.9
| 92456 | CURVA DE FERRO GALVANIZADO 90°(MACHO/FÊMEA) NBR 5580/DIN 2440 DN 2 1/2 |  | TUBULAÇÕES E MATERAIS COMPLEMENTARES | MATERIAIS DE INVESTIMENTO | UND |  |  |  | 38
| 2298 | TUBO DE PONTA E BOLSA JE EM FERRO FUNDIDO K-7 JGS DN 500 X 6M |  | TUBULAÇÕES E MATERAIS COMPLEMENTARES | MATERIAIS DE INVESTIMENTO | KG |  |  |  | 380
| 90091 | UNIÃO EM AÇO GALVANIZADO D=2" |  | TUBULAÇÕES E MATERAIS COMPLEMENTARES | MATERIAIS DE INVESTIMENTO | UND |  |  |  | 38
| 49667 | TAMPAO ARTICULADO FAÃ‚Â°FAÃ‚Â° 600MM, CLASSE MINIMA D 400 |  | TUBULAÇÕES E MATERAIS COMPLEMENTARES | MATERIAIS DE INVESTIMENTO | UND |  |  |  | 38
| 117067 | LUVA DE CORRER JUNTA MECÂNICA EM FERRO FUNDIDO (F°F°)DÚCTIL COM DIÂMETRO DE 300MM, CLASSE K7 E PN10,FLANGE E CONTRA FLAN |  | TUBULAÇÕES E MATERAIS COMPLEMENTARES | MATERIAIS DE INVESTIMENTO | UND |  |  |  | 28
| 8964 | VALVULA RETENCAO PORTINHOLA UNICA EM FAÃ‚Â°FAÃ‚Â° DN 100MM |  | TUBULAÇÕES E MATERAIS COMPLEMENTARES | MATERIAIS DE INVESTIMENTO | KG |  |  |  | 850
| 63029 | VIDRO |  | MATERIAIS DE OFICINA E USO GERAL | MATERAIS DE CUSTEIO | UND |  |  |  | 38
| 89833 | TUBO EM AÇO GALVANIZADO DN= 1 1/2X 6,00M,SEM COSTURA, COM ROSCAS NBR 5580(DIN 2440), ESP=3,00MM(AMPLA CONCORRÊNCIA); UND |  | TUBULAÇÕES E MATERAIS COMPLEMENTARES | MATERIAIS DE INVESTIMENTO | UND |  |  |  | 380
| 89981 | LUVA DE FERRO GALVANIZADO, COM ROSCA BSP, DE 1 1/2 (ITEM EXCLUSIVO PARA ME/EPP);UND:UND |  | TUBULAÇÕES E MATERAIS COMPLEMENTARES | MATERIAIS DE INVESTIMENTO | UND |  |  |  | 28
| 89840 | TUBO EM AÇO GALVANIZADO DN=1 1/2X 6,00M,SEM COSTURA,COM ROSCAS NBR 5580(DIN 2440),ESP=3,00MM(COTA RESERVADA A ME/EPP); U |  | TUBULAÇÕES E MATERAIS COMPLEMENTARES | MATERIAIS DE INVESTIMENTO | UND |  |  |  | 380
| 92479 | CURVA DE FERRO GALVANIZADO 45°(MACHO/FÊMEA) NBR 5580/DIN 2441 DN 2 |  | TUBULAÇÕES E MATERAIS COMPLEMENTARES | MATERIAIS DE INVESTIMENTO | UND |  |  |  | 38
| 92491 | CURVA DE FERRO GALVANIZADO 45°(MACHO/FÊMEA)NBR 5580/DIN 2440 DN 3 |  | TUBULAÇÕES E MATERAIS COMPLEMENTARES | MATERIAIS DE INVESTIMENTO | UND |  |  |  | 38
| 91907 | VÁLVULA DE RETENÇÃO HORIZONTAL EM FF NODULAR TIPO PORTINHOLA ÚNICA EM BRONZE, EIXO LIMITADOR EM AÇO INOX,DN 50 BUNA N |  | TUBULAÇÕES E MATERAIS COMPLEMENTARES | MATERIAIS DE INVESTIMENTO | KG |  |  |  | 850
| 89939 | LUVA DE FERRO GALVANIZADO, COM ROSCA BSP, DE 2 1/2 AMPLA CONCORRÊNCIA; UND:UND |  | TUBULAÇÕES E MATERAIS COMPLEMENTARES | MATERIAIS DE INVESTIMENTO | UND |  |  |  | 28
| 90078 | LUVA DE FERRO GALVANIZADO COM ROSCA BSP, 3"; UNID:UND |  | TUBULAÇÕES E MATERAIS COMPLEMENTARES | MATERIAIS DE INVESTIMENTO | UND |  |  |  | 28
| 66039 | SELIM PVC JE 90GRAUS DN 125X100MM P/ COLETOR DE ESGOTO |  | TUBULAÇÕES E MATERAIS COMPLEMENTARES | MATERIAIS DE INVESTIMENTO | UND |  |  |  | 38
| 66022 | TUBO PVC SERIE NORMAL DN 100MM |  | TUBULAÇÕES E MATERAIS COMPLEMENTARES | MATERIAIS DE INVESTIMENTO | UND |  |  |  | 380
| 66074 | PASTA LUBRIFICANTE DE 400G |  | TUBULAÇÕES E MATERAIS COMPLEMENTARES | MATERIAIS DE INVESTIMENTO | UND |  |  |  | 38
| 63012 | VIDRO CANELADO |  | MATERIAIS DE OFICINA E USO GERAL | MATERAIS DE CUSTEIO | UND |  |  |  | 18
| 50475 | VIDRO INCOLOR |  | MATERIAIS DE OFICINA E USO GERAL | MATERAIS DE CUSTEIO | UND |  |  |  | 38
| 66068 | PASTA LUBRIFICANTE POTE 3.500G |  | TUBULAÇÕES E MATERAIS COMPLEMENTARES | MATERIAIS DE INVESTIMENTO | KG |  |  |  | 8.9
| 88176 | REGISTRO TIPO CHATO, EXTERMINATE FLANGE-FLANGE, DIÂMETRO NOMINAL DE DN 250, MATERIAL FERRO FUNDIDO NODULAR,PRESSÃO NOMIN |  | TUBULAÇÕES E MATERAIS COMPLEMENTARES | MATERIAIS DE INVESTIMENTO | KG |  |  |  | 120
| 91882 | VÁLVULA CONTROLADORA DE NÍVEL MÁXIMO DN 100, MARCA:INVAL |  | TUBULAÇÕES E MATERAIS COMPLEMENTARES | MATERIAIS DE INVESTIMENTO | UND |  |  |  | 850
| 91899 | VÁLVULA CONTROLADORA DE NÍVEL MÁXIMO DN 150; MARCA:INVAL |  | TUBULAÇÕES E MATERAIS COMPLEMENTARES | MATERIAIS DE INVESTIMENTO | UND |  |  |  | 850
| 81748 | TUBO PVC DEFOFO, JEI, 1 MPA. DN 300 MM, PARA REDE DE ÁGUA (NBR7665) HIDROPLAST |  | TUBULAÇÕES E MATERAIS COMPLEMENTARES | MATERIAIS DE INVESTIMENTO | UND |  |  |  | 380
| 81872 | LUVA DE CORRER DEFOFO, PVC, JE, DN 300 MM HIDROPLAST |  | TUBULAÇÕES E MATERAIS COMPLEMENTARES | MATERIAIS DE INVESTIMENTO | UND |  |  |  | 28
| 67955 | VIGA |  | MATERIAIS DE OFICINA E USO GERAL | MATERAIS DE CUSTEIO | UND |  |  |  | 38
| 80217 | UNIÃO EM AÇO GALVANIZADO D= 1 1/2" |  | TUBULAÇÕES E MATERAIS COMPLEMENTARES | MATERIAIS DE INVESTIMENTO | UND |  |  |  | 38
| 90925 | TÊ EM AÇO GALVANIZADO D=4 |  | TUBULAÇÕES E MATERAIS COMPLEMENTARES | MATERIAIS DE INVESTIMENTO | UND |  |  |  | 38
| 89862 | TUBO EM AÇO GALVANIZADO DN=2 X 6,00M,SEM COSTURA,COM ROSCAS NBR 5580(DIN 2440)ESP=3,00MM(COTA RESERVADA A ME/EPP; UND:UN |  | TUBULAÇÕES E MATERAIS COMPLEMENTARES | MATERIAIS DE INVESTIMENTO | UND |  |  |  | 380
| 90902 | TÊ EM AÇO GALVANIZADO D= 2 1/2 |  | TUBULAÇÕES E MATERAIS COMPLEMENTARES | MATERIAIS DE INVESTIMENTO | UND |  |  |  | 38
| 92581 | LUVA DE FERRO GALVANIZADO NBR 5580/DIN 2440 DN 2 |  | TUBULAÇÕES E MATERAIS COMPLEMENTARES | MATERIAIS DE INVESTIMENTO | UND |  |  |  | 28
| 90894 | TÊ EM AÇO GALVANIZADO D=2 |  | TUBULAÇÕES E MATERAIS COMPLEMENTARES | MATERIAIS DE INVESTIMENTO | UND |  |  |  | 38
| 90888 | LUVA DE AÇO GALVANIZADO DE 2 |  | TUBULAÇÕES E MATERAIS COMPLEMENTARES | MATERIAIS DE INVESTIMENTO | UND |  |  |  | 28
| 90871 | LUVA DE FERRO GALVANIZADO COM ROSCA BSP DE 1/2 |  | TUBULAÇÕES E MATERAIS COMPLEMENTARES | MATERIAIS DE INVESTIMENTO | UND |  |  |  | 28
| 90865 | CURVA 45 GRAUS EM AÇO GALVANIZADO D= 4; |  | TUBULAÇÕES E MATERAIS COMPLEMENTARES | MATERIAIS DE INVESTIMENTO | UND |  |  |  | 38
| 90859 | CURVA 45 GRAUS DE FERRO GALVANIZADO COM ROSCA BSP MACHO/FÊMEA DE 3 |  | TUBULAÇÕES E MATERAIS COMPLEMENTARES | MATERIAIS DE INVESTIMENTO | UND |  |  |  | 38
| 90842 | CURVA 45 GRAUS DE FERRO GALVANIZADO COM ROSCA BSP MACHO/FÊMEA DE 2 1/2 |  | TUBULAÇÕES E MATERAIS COMPLEMENTARES | MATERIAIS DE INVESTIMENTO | UND |  |  |  | 38
| 90836 | CURVA 45 GRAUS DE FERRO GALVANIZADO, COM ROSCA BSP MACHO/ FÊMEA DE 2 |  | TUBULAÇÕES E MATERAIS COMPLEMENTARES | MATERIAIS DE INVESTIMENTO | UND |  |  |  | 38
| 90820 | CURVA 45 GRAUS DE FERRO GALVANIZADO COM ROSCA BSP MACHO/FÊMEA DE 1 1/2 |  | TUBULAÇÕES E MATERAIS COMPLEMENTARES | MATERIAIS DE INVESTIMENTO | UND |  |  |  | 38
| 61770 | VINAGRE |  | LANCHES E REFEIÇÕES | MATERAIS DE CUSTEIO | UND |  |  |  | 38
| 47496 | VINHO SUAVE |  | MATERIAIS PARA EVENTO | MATERAIS DE CUSTEIO | UND |  |  |  | 38
| 145709 | VINHO TINTO 750ML |  | MATERIAIS PARA EVENTO | MATERAIS DE CUSTEIO | UND |  |  |  | 38
| 99381 | ADAPTADOR SOLDÁVEL CURTO BOLSA E ROSCA PARA REGISTRO 40X1.1/4 |  | TUBULAÇÕES E MATERAIS COMPLEMENTARES | MATERIAIS DE INVESTIMENTO | UND |  |  |  | 120
| 67435 | VIRA MACHO RETO |  | MATERIAIS DE OFICINA E USO GERAL | MATERAIS DE CUSTEIO | UND |  |  |  | 38
| 99406 | CAP SOLDÁVEL MARROM 40MM |  | TUBULAÇÕES E MATERAIS COMPLEMENTARES | MATERIAIS DE INVESTIMENTO | UND |  |  |  | 38
| 99412 | CAP SOLDÁVEL MARROM 50MM |  | TUBULAÇÕES E MATERAIS COMPLEMENTARES | MATERIAIS DE INVESTIMENTO | UND |  |  |  | 38
| 44010 | VIRABREQUIM |  | MATERIAIS DE MANUTENÇÃO DE VEÍCULOS | MATERAIS DE CUSTEIO | UND |  |  |  | 38
| 82357 | VISOR DE ÓLEO |  | MATERIAIS DE OFICINA E USO GERAL | MATERAIS DE CUSTEIO | UND |  |  |  | 38
| 88131 | REGISTRO TIPO CHATO, EXTERMINATE FLANGE-FLANGE, DIÂMETRO NOMINAL DN 50, MATERIAL FERRO FUNDIDO NODULAR,PRESSÃO NOMINA |  | TUBULAÇÕES E MATERAIS COMPLEMENTARES | MATERIAIS DE INVESTIMENTO | KG |  |  |  | 120
| 57448 | WEBCAM |  | MATERIAIS ELÉTRICOS | MATERAIS DE CUSTEIO | UND |  |  |  | 38
| 107554 | WEBCAMFULLHD 1080P AUTOFOCO ROT 360 |  | MATERIAIS DE INFORMÁTICA | MATERAIS DE CUSTEIO | UND |  |  |  | 38
| 99493 | LUVA SOLDÁVEL E COM ROSCA 40X1.1/4 |  | TUBULAÇÕES E MATERAIS COMPLEMENTARES | MATERIAIS DE INVESTIMENTO | UND |  |  |  | 28
| 90813 | CURVA 90 GRAUS DE FERRO GALVANIZADO COM ROSCA BSP MACHO/FÊMEA DE 4 |  | TUBULAÇÕES E MATERAIS COMPLEMENTARES | MATERIAIS DE INVESTIMENTO | UND |  |  |  | 38
| 90807 | CURVA DE 90 GRAUS DE FERRO GALVANIZADO, COM ROSCA BSP MACHO/FÊMEA DE 3 |  | TUBULAÇÕES E MATERAIS COMPLEMENTARES | MATERIAIS DE INVESTIMENTO | UND |  |  |  | 38
| 90799 | CURVA DE 90 GRAUS DE FERRO GALVANIZADO COM ROSCA BSP MACHO/FÊMEA DE 2 1/2 |  | TUBULAÇÕES E MATERAIS COMPLEMENTARES | MATERIAIS DE INVESTIMENTO | UND |  |  |  | 38
| 67406 | WEG BOBINA |  | MATERIAIS DE OFICINA E USO GERAL | MATERAIS DE CUSTEIO | UND |  |  |  | 38
| 90776 | CURVA DE 90 GRAUS DE FERRO GALVANIZADO, COM ROSCA BSP MACHO/FÊMEA DE 1 1/2 |  | TUBULAÇÕES E MATERAIS COMPLEMENTARES | MATERIAIS DE INVESTIMENTO | UND |  |  |  | 38
| 90760 | LUVA DE BRONZE DN 1 1/2 |  | TUBULAÇÕES E MATERAIS COMPLEMENTARES | MATERIAIS DE INVESTIMENTO | UND |  |  |  | 28
| 90753 | LUVA DE FERRO GALVANIZADO COM ROSCA BSP DE 4; UND |  | TUBULAÇÕES E MATERAIS COMPLEMENTARES | MATERIAIS DE INVESTIMENTO | UND |  |  |  | 28
| 90747 | LUVA DE FERRO GALVANIZADO COM ROSCA BSP DE 2 UND |  | TUBULAÇÕES E MATERAIS COMPLEMENTARES | MATERIAIS DE INVESTIMENTO | UND |  |  |  | 28
| 1198 | WHITE |  | LUBRIFICANTES | MATERAIS DE CUSTEIO | UND |  |  |  | 38
| 89879 | TUBO EM AÇO GALVANIZADO DN=2 1/2 X 6,00MM,SEM COSTURA, COM ROSCAS NBR 5580 DIN 2440, ESP=3,35MM AMPLA CONCORRÊNCIA; UND: |  | TUBULAÇÕES E MATERAIS COMPLEMENTARES | MATERIAIS DE INVESTIMENTO | UND |  |  |  | 380
| 89891 | TUBO EM AÇO GALVANIZADO DN=3X 6,00M,SEM COSTURA, COM ROSCAS NBR 5580 DIN 2440, ESP=3,35MM COTA RESERVADA A ME/EPP; UND:U |  | TUBULAÇÕES E MATERAIS COMPLEMENTARES | MATERIAIS DE INVESTIMENTO | UND |  |  |  | 380
| 89900 | TUBO EM AÇO GALVANIZADO DN= 4X 6,00M, SEM COSTURA, COM ROSCAS NBR 5580 DIN 2440, ESP=3,75MM AMPLA CONCORRÊNCIA. UND: UND |  | TUBULAÇÕES E MATERAIS COMPLEMENTARES | MATERIAIS DE INVESTIMENTO | UND |  |  |  | 380
| 92462 | CURVA DE FERRO GALVANIZADO 90°(MACHO/FÊMEA)NBR 5580/DIN 2440 DN 3 |  | TUBULAÇÕES E MATERAIS COMPLEMENTARES | MATERIAIS DE INVESTIMENTO | UND |  |  |  | 38
| 92485 | CURVA DE FERRO GALVANIZADO 45°(MACHO/FÊMEA) NBR 5580/DIN 2440 DN 2 1/2 |  | TUBULAÇÕES E MATERAIS COMPLEMENTARES | MATERIAIS DE INVESTIMENTO | UND |  |  |  | 38
| 117104 | LUVA DE CORRER JUNTA MECÂNICA EM FERRO FUNDIDO (F°F°) DÚCTIL COMDIÂMETRO DE 400MM, CLASSE K7 E PN10, FLANGE E CONTRA FLA |  | TUBULAÇÕES E MATERAIS COMPLEMENTARES | MATERIAIS DE INVESTIMENTO | UND |  |  |  | 28
| 117096 | LUVA DE CORRER JUNTA MECÂNICA EM FERRO FUNDIDO(F°F°) DÚCTIL COM DIÂMETRO DE 500MM, CLASSE K7 E PN10, FLANGE E CONTRA FLA |  | TUBULAÇÕES E MATERAIS COMPLEMENTARES | MATERIAIS DE INVESTIMENTO | UND |  |  |  | 28
| 92574 | LUVA DE REDUÇÃO DE FERRO GALVANIZADO NBR 5580/DIN 2440 DN 3 X 2 1/2 |  | TUBULAÇÕES E MATERAIS COMPLEMENTARES | MATERIAIS DE INVESTIMENTO | UND |  |  |  | 28
| 92597 | LUVA DE FERRO GALVANIZADO NBR 5580/DIN 2440 DN 2 1/2 |  | TUBULAÇÕES E MATERAIS COMPLEMENTARES | MATERIAIS DE INVESTIMENTO | UND |  |  |  | 28
| 92692 | NIPLE DE FERRO GALVANIZADO NBR 5580/DIN 2440 DN 3 |  | TUBULAÇÕES E MATERAIS COMPLEMENTARES | MATERIAIS DE INVESTIMENTO | UND |  |  |  | 38
| 92634 | REGISTRO DE GAVETA DE BRONZE NBR 5580/DIN2440 DN 4 |  | TUBULAÇÕES E MATERAIS COMPLEMENTARES | MATERIAIS DE INVESTIMENTO | UND |  |  |  | 120
| 89997 | LUVA AÇO GALVANIZADO DE 2 1/2 ITEM EXCLUSIVO PARA ME/EPP; UND:UND |  | TUBULAÇÕES E MATERAIS COMPLEMENTARES | MATERIAIS DE INVESTIMENTO | UND |  |  |  | 28
| 68021 | LUVA DE CORRER JUNTA MECANICA, CLASSE K-7, P/AMBIENTE AGRESSIVO DN 900, MARCA FUNCY |  | TUBULAÇÕES E MATERAIS COMPLEMENTARES | MATERIAIS DE INVESTIMENTO | UND |  |  |  | 28
| 13971 | LUVA EM ACO GALV. SEM COSTURA DIN2440:DN 2.1/2" M/TUPY EXC.P/ME E EPP NA LEI EST.10.403/15 |  | TUBULAÇÕES E MATERAIS COMPLEMENTARES | MATERIAIS DE INVESTIMENTO | UND |  |  |  | 28
| 14121 | LUVA EM ACO GALV. SEM COSTURA DIN2440:DN 4" M/TUPY EXC.P/ME E EPP NA LEI EST.10.403/15 |  | TUBULAÇÕES E MATERAIS COMPLEMENTARES | MATERIAIS DE INVESTIMENTO | UND |  |  |  | 28
| 68015 | LUVA DE CORRER JUNTA MECANICA, CLASSE K-7, P/AMBIENTE AGRESSIVO DN 600, MARCA FUNCY |  | TUBULAÇÕES E MATERAIS COMPLEMENTARES | MATERIAIS DE INVESTIMENTO | UND |  |  |  | 28
| 68009 | LUVA DE CORRER JUNTA MECANICA, CLASSE K-7, P/AMBIENTE AGRESSIVO DN 500, MARCA FUNCY |  | TUBULAÇÕES E MATERAIS COMPLEMENTARES | MATERIAIS DE INVESTIMENTO | UND |  |  |  | 28
| 67991 | LUVA DE CORRER JUNTA MECANICA, CLASSE K-7, P/AMBIENTE AGRESSIVO DN 400, MARCA FUNCY |  | TUBULAÇÕES E MATERAIS COMPLEMENTARES | MATERIAIS DE INVESTIMENTO | UND |  |  |  | 28
| 6652 | LUVA DE CORRER JUNTA MECANICA FERRO DUCTIL PN - 10 900 MM |  | TUBULAÇÕES E MATERAIS COMPLEMENTARES | MATERIAIS DE INVESTIMENTO | UND |  |  |  | 28
| 90049 | TUBO EDUTOR PVC GEOMECÂNICO DN 1 1/2X 4,00M; UND:M |  | TUBULAÇÕES E MATERAIS COMPLEMENTARES | MATERIAIS DE INVESTIMENTO | UND |  |  |  | 380
| 92440 | CURVA DE FERRO GALVANIZADO 90°(MACHO/FÊMEA) NBR 5580/DIN 2440 DN 2 |  | TUBULAÇÕES E MATERAIS COMPLEMENTARES | MATERIAIS DE INVESTIMENTO | UND |  |  |  | 38
| 92500 | CAP DE FERRO GALVANIZADO NBR 5580/DIN 2440 DN 2 |  | TUBULAÇÕES E MATERAIS COMPLEMENTARES | MATERIAIS DE INVESTIMENTO | UND |  |  |  | 38
| 92516 | CAP DE FERRO GALVANIZADO NBR 5580/DIN 2440 DN 2 1/2 |  | TUBULAÇÕES E MATERAIS COMPLEMENTARES | MATERIAIS DE INVESTIMENTO | UND |  |  |  | 38
| 92522 | CAP DE FERRO GALVANIZADO NBR 5580/DIN2440 DN 3 |  | TUBULAÇÕES E MATERAIS COMPLEMENTARES | MATERIAIS DE INVESTIMENTO | UND |  |  |  | 38
| 89885 | TUBO EM AÇO GALVANIZADO DN=1 1/2X 6,00M, SEM COSTURA, COM ROSCAS NBR 5580 DIN 2440, ESP=3,35MM COTA RESERVADA A ME/EPP; |  | TUBULAÇÕES E MATERAIS COMPLEMENTARES | MATERIAIS DE INVESTIMENTO | UND |  |  |  | 380
| 92539 | LUVA DE UNIÃO DE FERRO GALVANIZADO NBR 5580/ DIN 2440 DN 2 |  | TUBULAÇÕES E MATERAIS COMPLEMENTARES | MATERIAIS DE INVESTIMENTO | UND |  |  |  | 28
| 103480 | VENTOSA TRÍPLICE FUNÇÃO COM FLANGES, DN 200. MARCA:VCP USIAL |  | TUBULAÇÕES E MATERAIS COMPLEMENTARES | MATERIAIS DE INVESTIMENTO | UND |  |  |  | 38
| 117073 | TUBO DE FERRO FUNDIDO DÚCTIL PONTA E BOLSA (PB) COM JUNTA ELÁSTICA(JE) DE 6M DE COMPRIMENTO E DIÂMETRO DE 400 MM CONF. |  | TUBULAÇÕES E MATERAIS COMPLEMENTARES | MATERIAIS DE INVESTIMENTO | KG |  |  |  | 380
| 92730 | LUVA DE UNIÃO DE FERRO GALVANIZADO NBR 5580/DIN 2440 DN 2 1/2 |  | TUBULAÇÕES E MATERAIS COMPLEMENTARES | MATERIAIS DE INVESTIMENTO | UND |  |  |  | 28
| 117080 | TUBO DE FERRO FUNDIDO DÚCTIL PONTA E BOLSA (PB) COM JUNTA ELÁSTICA(JE) DE 6M DE COMPRIMENTO E DIÂMETRO DE 300 MM CONF. |  | TUBULAÇÕES E MATERAIS COMPLEMENTARES | MATERIAIS DE INVESTIMENTO | KG |  |  |  | 380
| 103473 | VENTOSA TRÍPLICE FUNÇÃO COM FLANGES, DN 150. MARCA:VCP USIAL |  | TUBULAÇÕES E MATERAIS COMPLEMENTARES | MATERIAIS DE INVESTIMENTO | UND |  |  |  | 38
| 92568 | LUVA DE REDUÇÃO DE FERRO GALVANIZADO NBR 5580/DIN 2440 DN 2 1/2 X 2 |  | TUBULAÇÕES E MATERAIS COMPLEMENTARES | MATERIAIS DE INVESTIMENTO | UND |  |  |  | 28
| 62611 | WQT-2K QUANTI-TRAY 2000CARTELA PLASTICA ESTERIL C/97 CAVIDADES |  | OUTROS MATERIAIS DE TRATAMENTO | MATERAIS DE CUSTEIO | UND |  |  |  | 38
| 92717 | BUCHA DE REDUÇÃO DE FERRO GALVANIZADO NBR 5580/DIN 2440 DN 2 1/2 X 2 |  | TUBULAÇÕES E MATERAIS COMPLEMENTARES | MATERIAIS DE INVESTIMENTO | UND |  |  |  | 38
| 103467 | VENTOSA TRÍPLICE FUNÇÃO COM FLANGES, DN 100. MARCA:VCP USIAL |  | TUBULAÇÕES E MATERAIS COMPLEMENTARES | MATERIAIS DE INVESTIMENTO | UND |  |  |  | 38
| 103451 | VENTOSA TRÍPLICE FUNÇÃO COM FLANGES, DN 50. MARCA:VCP USIAL |  | TUBULAÇÕES E MATERAIS COMPLEMENTARES | MATERIAIS DE INVESTIMENTO | UND |  |  |  | 38
| 92723 | BUCHA DE REDUÇÃO DE FERRO GALVANIZADO NBR 5580/DIN 2440 DN 3 X 2 1/2 |  | TUBULAÇÕES E MATERAIS COMPLEMENTARES | MATERIAIS DE INVESTIMENTO | UND |  |  |  | 38
| 68096 | TUBO EM FERRO FUNDIDO DUCTIL CLASSE K-7 COM ANEL DE VEDACAO P/AMBIENTE AGRESSIVO DN 700 |  | TUBULAÇÕES E MATERAIS COMPLEMENTARES | MATERIAIS DE INVESTIMENTO | UND |  |  |  | 18
| 81719 | TUBO PVC DEFOFO, JEI, 1 MPA, DN 150 MM, PARA REDE DE ÁGUA (NBR 7665) HIDROPLAST |  | TUBULAÇÕES E MATERAIS COMPLEMENTARES | MATERIAIS DE INVESTIMENTO | UND |  |  |  | 380
| 66000 | TUBO PVC JE DN 150MM R/COLETORA |  | TUBULAÇÕES E MATERAIS COMPLEMENTARES | MATERIAIS DE INVESTIMENTO | UND |  |  |  | 380
| 67211 | LUVA DE CORRER JUNTA MECANICA/JCRJM, DIAMETRO: 1200MM, PN16, FERRO FUNDIDO, DIMENSAO DOS PARAFUSOS: 24 X 160MM |  | TUBULAÇÕES E MATERAIS COMPLEMENTARES | MATERIAIS DE INVESTIMENTO | UND |  |  |  | 28
| 27677 | XADREZ LIQ. |  | MATERIAIS DE OFICINA E USO GERAL | MATERAIS DE CUSTEIO | UND |  |  |  | 38
| 89856 | TUBO EM AÇO GALVANIZADO DN=2X6,00M,SEM COSTURA,COM ROSCAS NBR 5580(DIN 2440),ESP=3,00MM(AMPLA CONCORRÊNCIA); UND:UND |  | TUBULAÇÕES E MATERAIS COMPLEMENTARES | MATERIAIS DE INVESTIMENTO | UND |  |  |  | 380
| 68921 | TUBO EM FAÃ‚Â°FAÃ‚Â° DUCTIL CLASSE K-7, COM ANEL DE VEDACAO P/ AMB. AGRESSIVO DN 500 (6 M) |  | TUBULAÇÕES E MATERAIS COMPLEMENTARES | MATERIAIS DE INVESTIMENTO | UND |  |  |  | 18
| 68937 | TUBO EM FAÃ‚Â°FAÃ‚Â° DUCTIL CLASSE K-7, COM ANEL DE VEDACAO P/ AMB. AGRESSIVO DN 900 (7 M) AMPLA CONCORRENCIA |  | TUBULAÇÕES E MATERAIS COMPLEMENTARES | MATERIAIS DE INVESTIMENTO | UND |  |  |  | 18
| 68529 | TUBO EM FERRO FUNDIDO DUCTIL CLASSE K-7, C/ANEL DE VEDACAO P/AMBIENTE AGRESSIVO - DN 900(PECA DE 7 MT:AMPLA EXCLUSIVA |  | TUBULAÇÕES E MATERAIS COMPLEMENTARES | MATERIAIS DE INVESTIMENTO | UND |  |  |  | 18
| 68512 | TUBO EM FERRO FUNDIDO DUCTIL CLASSE K-7, C/ANEL DE VEDACAO P/AMBIENTE AGRESSIVO - DN 900(PECA DE 7 MT:AMPLA CONCORRENCIA |  | TUBULAÇÕES E MATERAIS COMPLEMENTARES | MATERIAIS DE INVESTIMENTO | UND |  |  |  | 18
| 64856 | LUVA DE RED. EM ACO GALV. S/COSTURA DN3" X DN 2.1/2" |  | TUBULAÇÕES E MATERAIS COMPLEMENTARES | MATERIAIS DE INVESTIMENTO | UND |  |  |  | 28
| 68104 | TUBO EM FERRO FUNDIDO DUCTIL CLASSE K-7, COM ANEL DE VEDACAO P/ AMBIENTE AGRESSIVO DN 700 |  | TUBULAÇÕES E MATERAIS COMPLEMENTARES | MATERIAIS DE INVESTIMENTO | UND |  |  |  | 18
| 68111 | LUVA DE CORRER JUNTA MECANICA, CLASSE K-7 P/ AMBIENTE AGRESSIVO DN700 |  | TUBULAÇÕES E MATERAIS COMPLEMENTARES | MATERIAIS DE INVESTIMENTO | UND |  |  |  | 28
| 64862 | LUVA DE RED. EM ACO GALV. S/COSTURA DN4" X DN 3" |  | TUBULAÇÕES E MATERAIS COMPLEMENTARES | MATERIAIS DE INVESTIMENTO | UND |  |  |  | 28
| 64879 | BUCHA DE REDUCAO EM ACO GALV. S/COSTURA DN3" X DN 2.1/2" |  | TUBULAÇÕES E MATERAIS COMPLEMENTARES | MATERIAIS DE INVESTIMENTO | UND |  |  |  | 38
| 64885 | BUCHA DE REDUCAO EM ACO GALV. S/COSTURA DN4" X DN 3" |  | TUBULAÇÕES E MATERAIS COMPLEMENTARES | MATERIAIS DE INVESTIMENTO | UND |  |  |  | 38
| 68854 | REG. DE GAVETA CHATO EM FAÃ‚Â°FAÃ‚Â°, COPO E CASTELO EMFAÃ‚Â°FAÃ‚Â° NODULAR, VEDACAO EM BRONZE DN 50 |  | TUBULAÇÕES E MATERAIS COMPLEMENTARES | MATERIAIS DE INVESTIMENTO | KG |  |  |  | 8.9
| 68861 | REG. DE GAVETA CHATO EM FAÃ‚Â°FAÃ‚Â°, COPO E CASTELO EMFAÃ‚Â°FAÃ‚Â° NODULAR, VEDACAO EM BRONZE DN 75 |  | TUBULAÇÕES E MATERAIS COMPLEMENTARES | MATERIAIS DE INVESTIMENTO | KG |  |  |  | 8.9
| 68877 | REG. DE GAVETA CHATO EM FAÃ‚Â°FAÃ‚Â°, COPO E CASTELO EMFAÃ‚Â°FAÃ‚Â° NODULAR, VEDACAO EM BRONZE DN 100 |  | TUBULAÇÕES E MATERAIS COMPLEMENTARES | MATERIAIS DE INVESTIMENTO | KG |  |  |  | 8.9
| 30828 | VENTOSA TRIPLICE FUNCAO/FLANGE DN 50 PN25 |  | TUBULAÇÕES E MATERAIS COMPLEMENTARES | MATERIAIS DE INVESTIMENTO | UND |  |  |  | 38
| 90919 | TÊ EM AÇO GALVANIZADO D=3 |  | TUBULAÇÕES E MATERAIS COMPLEMENTARES | MATERIAIS DE INVESTIMENTO | UND |  |  |  | 38
| 31591 | ZARCAO |  | MATERIAIS DE PINTURAS E CONSERVAÇÃO | MATERAIS DE CUSTEIO | UND |  |  |  | 38
| 54154 | ZINCO |  | MATERIAIS DE OFICINA E USO GERAL | MATERAIS DE CUSTEIO | UND |  |  |  | 38
| 47705 | ZINCO DE 1,20 MT CH 0.40 |  | MATERIAIS DE OFICINA E USO GERAL | MATERAIS DE CUSTEIO | UND |  |  |  | 38
| 73111 | TAMPAO ARTICULADO EM FERRO FUNDIDO DUCTIL (NODULAR),DIAMETRO600MM,CLASSEMINIMA D400,RUPTURA>400KN,(NBR 10160) |  | TUBULAÇÕES E MATERAIS COMPLEMENTARES | MATERIAIS DE INVESTIMENTO | UND |  |  |  | 38
| 77907 | TUBO PEAD, LISO, PE 100, PN10, SRD 17, D 350MM |  | TUBULAÇÕES E MATERAIS COMPLEMENTARES | MATERIAIS DE INVESTIMENTO | UND |  |  |  | 380
| 120981 | PORCA PARLOCK SEXTAVADA 0 ½ " W PARA O CIXO DA VALVULA DO EQUIPAMENTO MOD. F-12 N° 35 |  | MACROMEDIDORES | MATERIAIS DE INVESTIMENTO | UND |  |  |  | 850
| 120974 | PORCA DO OBTURADOR DA F-12 N° 33, FABRICADO EM LATÃO SEXTAVADO DE 1" |  | MACROMEDIDORES | MATERIAIS DE INVESTIMENTO | UND |  |  |  | 0.7
| 120968 | ARTICULAÇÃO EM ALUMÍNIO QUADRADO DE 20 MM PASSANTE,N° 27 PARATENSOR DO EQUIPAMENTO MOD. F-04/05/12. |  | MACROMEDIDORES | MATERIAIS DE INVESTIMENTO | UND |  |  |  | 38
| 120951 | PARAFUSO ESTICADOR DA CORRENTE N° 26 PARA EQUIPAMENTO MOD. F- 12, FABRICADO EM AÇO CARBONO COM ACABAMENTO GALVANIZADO. |  | MACROMEDIDORES | MATERIAIS DE INVESTIMENTO | UND |  |  |  | 1.5
| 120945 | RÉGUA DE AÇO INOX COMPRIMENTO 1.500 MILIMETROS GRADUADA EM MILIMITRO E POLEGADA. |  | MACROMEDIDORES | MATERIAIS DE INVESTIMENTO | KG |  |  |  | 8.9
| 120939 | RÉGUA AÇO INOX COMPRIMENTO 1.000 MILIMETROS GRADUADA EM MILIMITRO E POLEGADA. |  | MACROMEDIDORES | MATERIAIS DE INVESTIMENTO | KG |  |  |  | 8.9
| 120922 | CÁLIBRE COMPRIMENTO ÚTIL DA HASTE 1.500MM, COM GANCHO DE 20X23,8X9,5MM, HASTE OVAL 3/8X15/16, ROSCA INT NA BASE DE O1.½ |  | MACROMEDIDORES | MATERIAIS DE INVESTIMENTO | UND |  |  |  | 38
| 120916 | CÁLIBRE COMPRIMENTO ÚTIL DA HASTE 800MM,COM GANCHO DE 20X123,8X9,5MM, HASTE OVAL 3/8X15/16 ROSCA INT NA BASE DE O1.¼BSP |  | MACROMEDIDORES | MATERIAIS DE INVESTIMENTO | UND |  |  |  | 38
| 120900 | CÁLIBRE COMPRIMENTO ÚTIL DA HASTE 300MM,COM GANCHO DE 20X23,8X9,5MM,HASTE OVAL 3/8 X15/16, ROSCA INT NA BASE DE O1.¼ BSP |  | MACROMEDIDORES | MATERIAIS DE INVESTIMENTO | UND |  |  |  | 38
| 120891 | TUBO PITÔMETRO TIPO COLE COMPRIMENTO ÚTIL DA HASTE DE 1500MM,PC FABRICADO TOTALMENTE EM LATÃO COM HASTE OVAL 3/8 X 15/16 |  | MACROMEDIDORES | MATERIAIS DE INVESTIMENTO | KG |  |  |  | 380
| 120885 | TUBO PITÔMETRO TIPO COLE COMPRIMENTO ÚTIL DA HASTE DE 1000MM, FABRICADO TOTALMENTE EM LATÃO COM HASTE OVAL 3/8 X 15/16 |  | MACROMEDIDORES | MATERIAIS DE INVESTIMENTO | KG |  |  |  | 380
| 120997 | PORCA DO EIXO N° 37 ROSCA O 1/2" W PARA O EIXO DO OBTURADOR, EQUIPAMENTO MOD. F-12. |  | MACROMEDIDORES | MATERIAIS DE INVESTIMENTO | UND |  |  |  | 0.7
| 121005 | PORCA RECARTILHADA, COM ROSCA 3/8" W N° 42 E 55, FABRICADO EM LATÃO PARA EQUIPAMENTO MOD. F-12. |  | MACROMEDIDORES | MATERIAIS DE INVESTIMENTO | UND |  |  |  | 0.7
| 120879 | TUBO PITÔMETRO TIPO COLE COMPRIMENTO ÚTIL DA HASTE DE 600MM, FABRICADO TOTALMENTE EM LATÃO COM HASTE OVAL 3/8 X 15/16 |  | MACROMEDIDORES | MATERIAIS DE INVESTIMENTO | KG |  |  |  | 380
| 120862 | BROCA MACHO COMBINADO DO TIPO MULLER O 1 BSPT, 11 FPP, FABRICADA EM AÇO VND, COM TRATAMENTO TÉRMICO TEMPERADO E REVENIDO |  | MACROMEDIDORES | MATERIAIS DE INVESTIMENTO | KG |  |  |  | 8.9
| 92344 | MACROMEDIDOR ELETROMAGNÉTICO DE VAZÃO DO TIPO INSERÇÃO COM HASTE DE COMPRIMENTO DE 665MM,CONVERSOR COM DISPLAY GRÁFICO D |  | MACROMEDIDORES | MATERIAIS DE INVESTIMENTO | KG |  |  |  | 8.9
| 121011 | PAR DE MANGUEIRA POLIFLUX MONTADO COM ENGATE RÁPIDO DETROIT TIPO COMPRESSÃO MACHO EM UMA PONTA E NA OUTRA ENGATE FESTO |  | MACROMEDIDORES | MATERIAIS DE INVESTIMENTO | KG |  |  |  | 8.9
| 121034 | TOMADA DE PRESSÃO TIP N° 8 PARA TUBO PITOT, COM A CURVA IDÊNTICA AO ORIGINAL COLLE, FABRICADO COM TUBO DE LATÃO SEM COST |  | MACROMEDIDORES | MATERIAIS DE INVESTIMENTO | UND |  |  |  | 380
| 121041 | REGISTRO DE DERIVAÇÃO TAP O 1" BSPT X 1.1/4" BSP X 25,40 MM (SABESP) S/ROSCA INTERNA DE ¾" NA PARTE SUPERIOR |  | MACROMEDIDORES | MATERIAIS DE INVESTIMENTO | UND |  |  |  | 120
| 121057 | FERRULE 0 ½" FABRICADO EM LIGA DE COBRE (TIPO SABESP UM CORPO), CONFORME NORMA NBR 13467/95 ROSCA INFERIOR 0 ½" BSPT |  | MACROMEDIDORES | MATERIAIS DE INVESTIMENTO | KG |  |  |  | 8.9
| 121063 | FERRULE 01" FABRICADO EM LIGA DE COBRE ( TIPO SABESP UM CORPO ), CONFORME NORMA NBR 13467/95 ROSCA INFERIOR O 1" BSPT |  | MACROMEDIDORES | MATERIAIS DE INVESTIMENTO | KG |  |  |  | 8.9
| 121117 | MANÔMETRO GL O 100 MM PRESSÃO DE 0-200 MCA, CAIXA DE AÇO INOX COM INTERNO DE LATÃO, FECHO TIPO BAIONETA |  | MACROMEDIDORES | MATERIAIS DE INVESTIMENTO | CX |  |  |  | 95
| 121070 | MANÔMETRO GL Q 100 MM PRESSÃO DE 0-20 MCA, CAIXA DE AÇO INOX COM INTERNO DE LATÃO, FECHO TIPO BAIONETA |  | MACROMEDIDORES | MATERIAIS DE INVESTIMENTO | CX |  |  |  | 95
| 121086 | MANÔMETRO GL O 100 MM PRESSÃO DE 0-30 MCA, CAIXA DE AÇO INOX COM INTERNO DE LATÃO, FECHO TIPO BAIONETA |  | MACROMEDIDORES | MATERIAIS DE INVESTIMENTO | CX |  |  |  | 95
| 121092 | MANÔMETRO GL O 100 MM PRESSÃO DE 0-50 MCA, CAIXA DE AÇO INOX COM INTERNO DE LATÃO, FECHO TIPO BAIONETA |  | MACROMEDIDORES | MATERIAIS DE INVESTIMENTO | CX |  |  |  | 95
| 121101 | MANÔMETRO GL O 100 MM PRESSÃO DE 0-100 MCA, CAIXA DE AÇO INOX COM INTERNO DE LATÃO, FECHO TIPO BAIONETA |  | MACROMEDIDORES | MATERIAIS DE INVESTIMENTO | CX |  |  |  | 95
| 121028 | PONTEIRO DE MANÔMETROS DE 50 ATÉ 300MM DE DIÂMETRO,COM CIXO CENTRAL ROSCADO PONTA SECA CÔNICA,E CORPO O 22X13 MM |  | MACROMEDIDORES | MATERIAIS DE INVESTIMENTO | KG |  |  |  | 8.9
| 82111 | PAINEL DE AUTOMAÇÃO COMPACTO PLC COM 9 DI, 7 DO, 2 AI DE 4 A 20 MA, RS485/232 E ETHERNET; 24 VCC RS 485/232; M |  | CONTRATOS DE MONTAGEM E INSTALAÇÃO DE EQUIPAMENTOS | MATERIAIS DE INVESTIMENTO | UND |  |  |  | 38
| 82127 | PAINEL DE AUTOMAÇÃO COMPACTO PLC COM 9 DI, 7 DO, 2 AI DE 4 A 20 MA, RS485/232 E ETHERNET; 24 VCC RS RS485/232 MODEM GPR |  | CONTRATOS DE MONTAGEM E INSTALAÇÃO DE EQUIPAMENTOS | MATERIAIS DE INVESTIMENTO | UND |  |  |  | 38
| 82104 | PAINEL DE AUTOMAÇÃO MODULAR PLC COM 24 DI, 16 DO, 2 AI DE 4 A 20 MA, RS 484/232 E ETHERNET; IHM 7" |  | CONTRATOS DE MONTAGEM E INSTALAÇÃO DE EQUIPAMENTOS | MATERIAIS DE INVESTIMENTO | UND |  |  |  | 38
| 129188 | RACK PARA SERVIDOR TIPO PISO |  | CONTRATOS DE MONTAGEM E INSTALAÇÃO DE EQUIPAMENTOS | MATERIAIS DE INVESTIMENTO | KG |  |  |  | 8.9
| 129171 | NOBREAK 2500KVA |  | CONTRATOS DE MONTAGEM E INSTALAÇÃO DE EQUIPAMENTOS | MATERIAIS DE INVESTIMENTO | UND |  |  |  | 38
| 88408 | PAINEL ELÉTRICO C/2 SOFT START 10CV, 380V/60HZ |  | CONTRATOS DE MONTAGEM E INSTALAÇÃO DE EQUIPAMENTOS | MATERIAIS DE INVESTIMENTO | UND |  |  |  | 38
| 88414 | PAINEL ELÉTRICO C/2 SOFT START 12,5CV, 380V/60HZ |  | CONTRATOS DE MONTAGEM E INSTALAÇÃO DE EQUIPAMENTOS | MATERIAIS DE INVESTIMENTO | UND |  |  |  | 38
| 88421 | PAINEL ELÉTRICO C/2 SOFT START 15CV, 380V/60HZ |  | CONTRATOS DE MONTAGEM E INSTALAÇÃO DE EQUIPAMENTOS | MATERIAIS DE INVESTIMENTO | UND |  |  |  | 38
| 88437 | PAINEL ELÉTRICO C/2 SOFT START 20CV, 380V/60HZ |  | CONTRATOS DE MONTAGEM E INSTALAÇÃO DE EQUIPAMENTOS | MATERIAIS DE INVESTIMENTO | UND |  |  |  | 38
| 88443 | PAINEL ELÉTRICO C/2 SOFT START 40CV, 380V/60HZ |  | CONTRATOS DE MONTAGEM E INSTALAÇÃO DE EQUIPAMENTOS | MATERIAIS DE INVESTIMENTO | UND |  |  |  | 38
| 88450 | PAINEL ELÉTRICO C/2 SOFT START 50CV, 380V/60HZ |  | CONTRATOS DE MONTAGEM E INSTALAÇÃO DE EQUIPAMENTOS | MATERIAIS DE INVESTIMENTO | UND |  |  |  | 38
| 88466 | PAINEL ELÉTRICO C/2 SOFT START 60CV, 380V/60HZ |  | CONTRATOS DE MONTAGEM E INSTALAÇÃO DE EQUIPAMENTOS | MATERIAIS DE INVESTIMENTO | UND |  |  |  | 38
| 129165 | SWITCH 24 PORTAS GERENCIÁVEL |  | CONTRATOS DE MONTAGEM E INSTALAÇÃO DE EQUIPAMENTOS | MATERIAIS DE INVESTIMENTO | KG |  |  |  | 8.9
| 129142 | MONITOR DE VÍDEO COM TELA LCD COM LED WIDESCREEN 16:9 DE 18.5 POLEGADAS DE ÁREA VISÍVEL |  | CONTRATOS DE MONTAGEM E INSTALAÇÃO DE EQUIPAMENTOS | MATERIAIS DE INVESTIMENTO | KG |  |  |  | 8.9
| 93384 | QUADRO DE COMANDO PARA 1 MOTOR DE 2HP COM INVERSOR DE FREQUÊNCIA MARCA:HDA |  | CONTRATOS DE MONTAGEM E INSTALAÇÃO DE EQUIPAMENTOS | MATERIAIS DE INVESTIMENTO | UND |  |  |  | 4200
| 93391 | QUADRO DE COMANDO PARA 2 MOTORES DE ATÉ 5HP COM 1 PARTIDA DIRETA PARA O AGITADOR 1 E 1 PARTIDA DIRETA PARA O AGITADOR 2 |  | CONTRATOS DE MONTAGEM E INSTALAÇÃO DE EQUIPAMENTOS | MATERIAIS DE INVESTIMENTO | UND |  |  |  | 4200
| 129136 | MONITOR DE VÍDEO WALL PROFISSIONAL FULL HD 49 POLEGADAS |  | CONTRATOS DE MONTAGEM E INSTALAÇÃO DE EQUIPAMENTOS | MATERIAIS DE INVESTIMENTO | KG |  |  |  | 8.9
| 129120 | COMPUTADOR DESKTOP |  | CONTRATOS DE MONTAGEM E INSTALAÇÃO DE EQUIPAMENTOS | MATERIAIS DE INVESTIMENTO | UND |  |  |  | 38
| 119771 | MICROFONE PARA CONFERÊNCIA MXL AC-404 USB PROFISSIONAL |  | EQUIPAMENTOS PARA ÁUDIO, VÍDEO E FOTO | MATERIAIS DE INVESTIMENTO | UND |  |  |  | 38
| 67872 | MICROFONE |  | EQUIPAMENTOS PARA ÁUDIO, VÍDEO E FOTO | MATERIAIS DE INVESTIMENTO | UND |  |  |  | 38
| 83486 | MICROFONE SHOTGUN COM ALCANCE DE FREQUÊNCIA 40HZ A 20KHZ; SENSIBILIDADE 38 DB AT 1KHZ; TIPO DE BATERIA 2X AA; A RELAÇÃO |  | EQUIPAMENTOS PARA ÁUDIO, VÍDEO E FOTO | MATERIAIS DE INVESTIMENTO | KG |  |  |  | 8.9
| 83492 | ESTABILIZADOR PARA GRAVAÇÃO COM USO DE CÂMARA, COM ROTAÇÃO DE 360 NOS TRÊS EIXOS, CAPACIDADE DE CARGA: 0,36 A 1.8KG, BA |  | EQUIPAMENTOS PARA ÁUDIO, VÍDEO E FOTO | MATERIAIS DE INVESTIMENTO | KG |  |  |  | 8.9
| 83501 | ESTABILIZADOR PARA GRAVAÇÃO DE VÍDEO COM CELULAR, COM GIRO: + OU -160°, INCLINAÇÃO: + OU -155°;CONEXÃO SEM FIO VIA BLUET |  | EQUIPAMENTOS PARA ÁUDIO, VÍDEO E FOTO | MATERIAIS DE INVESTIMENTO | UND |  |  |  | 38
| 83457 | LENTE 10-18MM- LENTE ZOOM ULTRA GRANDE-ANGULAR; CARACTERÍSTICAS DA LENTE IS STM; DISTÂNCIA FOCAL: 10-18MM |  | EQUIPAMENTOS PARA ÁUDIO, VÍDEO E FOTO | MATERIAIS DE INVESTIMENTO | UND |  |  |  | 38
| 93243 | FLUTUANTE PARA ACOMODAÇÃO DE CMB, CAPACIDADE 7 TONELADAS |  | BALSAS FLUTUANTES PARA CMBS | MATERIAIS DE INVESTIMENTO | UND |  |  |  | 38
| 93237 | FLUTUANTE PARA ACOMODAÇÃO DE CMB, CAPACIDADE 5 TONELADAS. |  | BALSAS FLUTUANTES PARA CMBS | MATERIAIS DE INVESTIMENTO | UND |  |  |  | 38
| XXX | LENTE - ABERTURA: F/2.8 CONSTANTE - CONSTRUÇÃO: 18 ELEMENTOS EM 13 GRUPOS - DISTÂNCIA FOCAL: 24-70MM - ESTABILIZAÇÃO: NÃO POSSUI - AUTOFOCO: MOTOR DIRECT DRIVE SSM - DIÂMETRO DO FILTRO: 82MM - PESO: 886 |  | EQUIPAMENTOS PARA ÁUDIO, VÍDEO E FOTO | MATERIAIS DE INVESTIMENTO | KG |  |  |  | 4200
| XXX | ESTABILIZADOR PARA CAMERA PESADA CAPACIDADE DE CARGA: MÍNIMO 4KG MÁXIMO 6KG - MODOS: PAN FOLLOW, LOCK, FOLLOW, POV, GO MODE - AUTONOMIA: ATÉ 12 HORAS - DISPLAY: TELA OLED - COMPATIBILIDADE: CÂMERAS DSLR E MIRRORLESS - ALIMENTAÇÃO: BATERIA REMOVÍVEL RECARREGÁVEL |  | EQUIPAMENTOS PARA ÁUDIO, VÍDEO E FOTO | MATERIAIS DE INVESTIMENTO | KG |  |  |  | 8.9
| XXX | FLASH - POTÊNCIA: 76W - NÚMERO GUIA: 92 FT / 28M A ISO 100 - TEMPO DE RECICLAGEM: 1.5S - MODOS: TTL, MANUAL E MULTI - ALIMENTAÇÃO: BATERIA DE ÍONS DE LÍTIO (2600MAH) - DURAÇÃO DO FLASH: 1/300 A 1/20000S - SINCRONIZAÇÃO: HSS ATÉ 1/8000S |  | EQUIPAMENTOS PARA ÁUDIO, VÍDEO E FOTO | MATERIAIS DE INVESTIMENTO | KG |  |  |  | 8.9
| XXX | LAPELA SEM FIO - TIPO: MICROFONE SEM FIO DIGITAL - FREQUÊNCIA: 2.4 GHZ - ALCANCE: ATÉ 200M EM LINHA RETA - TEMPO DE BATERIA: APROXIMADAMENTE 10 HORAS - FORMATO: LAPELA COM DESIGN ULTRACOMPACTO |  | EQUIPAMENTOS PARA ÁUDIO, VÍDEO E FOTO | MATERIAIS DE INVESTIMENTO | KG |  |  |  | 8.9
| XXX | DRONE 4K - SENSOR: CMOS 1/1.3” - RESOLUÇÃO DE VÍDEO: 4K A 60 FPS / HDR - TEMPO DE VOO: ATÉ 45 MINUTOS - ALCANCE: ATÉ 20 KM - MODOS DE VOO: ACTIVETRACK, MASTERSHOTS, QUICKSHOTS - ESTABILIZAÇÃO: GIMBAL DE 3 EIXOS - PESO: ABAIXO DE 249G (ISENTO DE REGISTRO EM ALGUNS PAÍSES) |  | EQUIPAMENTOS DE INFORMATICA | MATERIAIS DE INVESTIMENTO | KG |  |  |  | 120
| XXX | NOTEBOOK TELA DE 15 POLEGADAS, PROCESSADOR 13ª GERAÇÃO INTEL® CORE™ I7-13650HX (14-CORE, CACHE DE 24MB, ATÉ 4.9GHZ); SISTEMA OPERACIONAL WINDOWS 11 PRO, PORTUGUÊS – BRASIL; PLACA DE VÍDEO NVIDIA® GEFORCE® RTX™ 4050, 6GB GDDR6; MEMÓRIA 16GB DDR5 (2X8GB) 4800MT/S EXPANSÍVEL ATÉ 32GB (2 SLOTS SODIMM); ARMAZENAMENTO SSD DE 1TB PCIE NVME M.2 TELA FULL HD DE 15.6" (1920 X 1080), 165HZ, 300 NITS, SRGB-100%, 3 MS, COM NVIDIA G-SYNC E ADVANCED OPTIMUS TECLADO RETROILUMINADO RGB 4-ZONES (COMPATÍVEL APENAS COM WINDOWS), NUMÉRICO E EM PORTUGUÊS |  | EQUIPAMENTOS DE INFORMATICA | MATERIAIS DE INVESTIMENTO | KG |  |  |  | 8.9
| XXX | IMPRESSORA TECNOLOGIA DE CONECTIVIDADE: WI-FI, USB, ETHERNET. TECNOLOGIA DE IMPRESSÃO: TANQUE DE TINTA SAÍDA DA IMPRESSORA: COLORIDO RESOLUÇÃO MÁXIMA DE IMPRESSÃO EM CORES: ‎4800 X 1200 DPI A/W TAMANHO DA FOLHA: ‎A3 FORMATO: ‎TUDO EM UM (IMPRESSORA, SCANNER, COPIADORA) |  | EQUIPAMENTOS DE INFORMATICA | MATERIAIS DE INVESTIMENTO | L |  |  |  | 12.5
| XXX | CÂMERA SENSOR: FULL FRAME EXMOR R CMOS DE 24.2 MP - PROCESSADOR: BIONZ X - ISO: 100-51200 (EXPANSÍVEL ATÉ 50-204800) - AUTOFOCO: 693 PONTOS DE DETECÇÃO DE FASE - VÍDEO: 4K HDR (HLG) COM GRAVAÇÃO A 30 FPS - DISPARO CONTÍNUO: 10 FPS - ESTABILIZAÇÃO: SENSOR DE 5 EIXOS - CONECTIVIDADE: WI-FI, BLUETOOTH, NFC - TELA: LCD DE 3” INCLINÁVEL |  | EQUIPAMENTOS PARA ÁUDIO, VÍDEO E FOTO | MATERIAIS DE INVESTIMENTO | KG |  |  |  | 8.9
| XXX | MESA EM L |  | EQUIPAMENTOS, MOVEIS E UTENSILIOS | MATERIAIS DE INVESTIMENTO | UND |  |  |  | 38
| XXX | HEADSET USB COM MICROFONE |  |  | MATERIAIS DE CUSTEIO | UND |  |  |  | 38
| XXX | WEBCAM 1080P USB |  |  | MATERIAIS DE CUSTEIO | UND |  |  |  | 38
| XXX | PROJETOR MULTIMÍDIA COM NO MÍNIMO 5200 LÚMENS, FULL HD |  |  | MATERIAIS DE CUSTEIO | UND |  |  |  | 38
| XXX | TELA DE PROJEÇÃO ELÉTRICA, 2,03 X 1,52, 220V, |  |  | MATERIAIS DE CUSTEIO | UND |  |  |  | 38
| XXX | NOTEBOOK COM PROCESSADOR INTEL CORE I7 DE 11ª, 12ª OU 13ª GERAÇÃO, 16 GB DE MEMÓRIA RAM DDR4 (EXPANSÍVEL), SSD NVME DE 512 GB PARA ARMAZENAMENTO RÁPIDO E SEGURO, E TELA DE 15,6 POLEGADAS FULL HD ANTIRREFLEXO |  |  | MATERIAIS DE CUSTEIO | KG |  |  |  | 8.9
| XXX | DESKTOP DE LINHA CORPORATIVA COM ARQUITETURA X64 COM DUAS TELAS DE NO MÍNIMO 27" |  |  | MATERIAIS DE CUSTEIO | UND |  |  |  | 38
| XXX | HDD EXTERNO SEAGATE 4TB EXPANSION USB 3.0 PORTATIL 2,5 |  |  | MATERIAIS DE CUSTEIO | KG |  |  |  | 8.9
| XXX | CADEIRA GIRATÓRIA ESCRITÓRIO COURAGE PRETA COM ERGONOMIA |  |  | MATERIAIS DE CUSTEIO | UND |  |  |  | 38
| XXX | MACA COM COLCHÃO |  |  | MATERIAIS DE CUSTEIO | UND |  |  |  | 38
| XXX | MACROMEDIDOR DE ULTRASSÔNICO |  |  | MATERIAIS DE CUSTEIO | UND |  |  |  | 38
| XXX | ANALISADOR DE QUALIDADE DE ENERGIA |  |  | MATERIAIS DE CUSTEIO | UND |  |  |  | 38
| XXX | HIDROMETRO TAQUIMÉTRICO, TIPO UNIJATO, VAZÃO MÁXIMA DE 1,5M³/H X 1/2", VISOR PLANO, COMPRIMENTO 115 MM. |  | HIDRÔMETROS | MATERAIS DE INVESTIMENTO | KG |  |  |  | 8.9
| XXX | MESA ESTAÇÃO DE TRABALHO EM L 140 X 140 CM |  | MATERIAIS DE EXPEDIENTE E DESENHO | MATERIAIS DE CUSTEIO | UND |  |  |  | 38